## CAPA-DADOS
TRIBUNAL REGIONAL DO TRABALHO DA 18ª REGIÃO
SECRETARIA DE MANUTENÇÃO E PROJETOS
DIVISÃO DE ENGENHARIA
DADOS GERAIS DO ORÇAMENTO
| OBRA/SERVIÇO | REFORMA GERAL DO ESPAÇO FÍSICO DA VARA DO TRABALHO DE SÃO LUÍS DE MONTES BELOS - GOIÁS
| CIDADE DA OBRA |  | SÃO LUÍS DE MONTES BELOS/GOIÁS
| DATA DO ORÇAMENTO |  | 2017-08-14 |  | (atualizar com Control+ponto e virgula)
DADOS GERAIS DO ORÇAMENTO
| TABELA UTILIZADA |  | SINAPI-JUN/2017 | DESONERADO
REF. MUNICIPIO GOIÂNIA - DESONERADO
| (CONFORME DECRETO 7983/13) |  | (publicação oficial www.caixa.gov.br/sinapi)

## 01_SINTETICO
PODER JUDICIÁRIO DA UNIÃO TRIBUNAL REGIONAL DO TRABALHO DA 18ª REGIÃO |  |  | ORÇAMENTO SINTÉTICO DESONERADO
|  |  | OBRA: REFORMA GERAL DO ESPAÇO FÍSICO DA VARA DO TRABALHO DE SÃO LUÍS DE MONTES BELOS - GOIÁS | [5 empty] | 2017-08-14
SINAPI-JUN/2017
ITEM | CÓDIGO | DISCRIMINAÇÃO | CLASS | UN | QTD | CUSTO UNITÁRIO |  | CUSTO TOTAL (SEM BDI) |  | PREÇO TOTAL (COM BDI) |  | PREÇO FINAL
[6 empty] | MAT | MDO | MAT | MDO | MAT | MDO
(01) | (02) | (03) | (04) | (05) | (06) | (07) | (08) | (09) | (10) | (11) | (12) | (13)
1 |  | ADMINISTRAÇÃO LOCAL | [5 empty] | 1798.262 | 12003.128 | 2190.4629 | 15285.9835 | 17476.4465
1.01 | 93565U | ENGENHEIRO CIVIL DE OBRA JUNIOR COM ENCARGOS COMPLEMENTARES | SER.CG | MÊS | 0.2 | 81.31 | 12150.34 | 16.262 | 2430.068 | 19.8087 | 3094.6916 | 3114.5003
1.02 | 93572U | ENCARREGADO GERAL DE OBRAS COM ENCARGOS COMPLEMENTARES | SER.CG | MÊS | 3 | 523.38 | 3184.1 | 1570.14 | 9552.3 | 1912.5875 | 12164.854 | 14077.4416
1.03 | T.SEDI.1511002 | DIÁRIO DE OBRAS ou LIVRO DE ORDEM - EM TAMANHO OFICIO - 33X3 - PREENCHIMENTO OBRIGATÓRIO PELA CONTRATADA | SER.CG | UN | 3 | 21 | 0 | 63 | 0 | 76.7403 | 0 | 76.7403
1.04 | T.TAXAS.ART.01 | ANOTAÇÃO/REGISTRO DE RESPONSABILIDADE TÉCNICA (ART OU RRT) - FAIXA 1 | SER.CG | UN | 2 | 74.43 | 10.38 | 148.86 | 20.76 | 181.3264 | 26.4379 | 207.7642
2 |  | CANTEIRO DE OBRAS | [5 empty] | 516.32 | 190.22 | 628.9294 | 242.2452 | 871.1746
2.01 | 93584U | EXECUÇÃO DE DEPÓSITO EM CANTEIRO DE OBRA EM CHAPA DE MADEIRA COMPENSADA, NÃO INCLUSO MOBILIÁRIO. AF_04/2016 | SER.CG | M2 | 2 | 258.16 | 95.11 | 516.32 | 190.22 | 628.9294 | 242.2452 | 871.1746
3 |  | SERVIÇOS PRELIMINARES | [5 empty] | 927.66 | 320.79 | 1129.9826 | 408.5261 | 1538.5087
3.01 | 74209/1U | PLACA DE OBRA EM CHAPA DE ACO GALVANIZADO | SER.CG | M2 | 1 | 273.98 | 29.58 | 273.98 | 29.58 | 333.735 | 37.6701 | 371.4052
3.02 | 84111U | PLATAFORMA MADEIRA P/ ANDAIME TUBULAR APROVEITAMENTO 20 VEZES | SER.CG | M2 | 10 | 2.63 | 0.82 | 26.3 | 8.2 | 32.036 | 10.4427 | 42.4787
3.03 | 95135U | LOCACAO DE ANDAIME METALICO TUBULAR TIPO TORRE | SER.CG | M/MES | 30 | 12.05 | 4.09 | 361.5 | 122.7 | 440.3431 | 156.2584 | 596.6016
3.04 | T.PROT.INST | PROTEÇÃO DE INSTALAÇÕES, VIDROS E EQUIPAMENTOS | SER.CG | M2 | 391 | 0.68 | 0.41 | 265.88 | 160.31 | 323.8684 | 204.1548 | 528.0232
4 |  | SERVIÇOS ESPECÍFICOS | [5 empty] | 65683.1315 | 17933.8004 | 80008.6225 | 22838.6948 | 102847.3173
4.01 |  | EXECUÇÃO DE BANHEIRO (APOIO JUIZ) | [5 empty] | 4230.3692 | 2141.1478 | 5153.0127 | 2726.7517 | 7879.7644
4.01.01 | 55835U | REATERRO INTERNO (EDIFICACOES) COMPACTADO MANUALMENTE | SER.CG | M3 | 2.8 | 14.36 | 28.62 | 40.208 | 80.136 | 48.9774 | 102.0532 | 151.0306
4.01.02 | 73616U | DEMOLICAO DE CONCRETO SIMPLES | SER.CG | M3 | 1 | 58.68 | 123.17 | 58.68 | 123.17 | 71.4781 | 156.857 | 228.3351
4.01.03 | 73899/2U | DEMOLICAO DE ALVENARIA DE TIJOLOS FURADOS S/REAPROVEITAMENTO | SER.CG | M3 | 1 | 22.57 | 47.37 | 22.57 | 47.37 | 27.4925 | 60.3257 | 87.8182
4.01.04 | 73953/9U | LUMINARIA SOBREPOR TP CALHA C/REATOR PART CONVENC LAMP 1X20W E STARTERFIX EM LAJE OU FORRO - FORNECIMENTO E COLOCACAO | SER.CG | UN | 1 | 34.9 | 10.66 | 34.9 | 10.66 | 42.5117 | 13.5755 | 56.0872
4.01.05 | 73986/1U | FORRO DE GESSO EM PLACAS 60X60CM, ESPESSURA 1,2CM, INCLUSIVE FIXACAO COM ARAME | SER.CG | M2 | 4.6 | 17.39 | 9.76 | 79.994 | 44.896 | 97.4407 | 57.1751 | 154.6157
4.01.06 | 74106/1U | IMPERMEABILIZACAO DE ESTRUTURAS ENTERRADAS, COM TINTA ASFALTICA, DUAS DEMAOS. | SER.CG | M2 | 3.74 | 4.35 | 3.27 | 16.269 | 12.2298 | 19.8173 | 15.5747 | 35.3919
4.01.07 | 83518U | ALVENARIA EMBASAMENTO E=20 CM BLOCO CONCRETO | SER.CG | M3 | 1 | 210.73 | 83.16 | 210.73 | 83.16 | 256.6902 | 105.9043 | 362.5945
4.01.08 | 83534U | LASTRO DE CONCRETO, PREPARO MECÂNICO, INCLUSOS ADITIVO IMPERMEABILIZANTE, LANÇAMENTO E ADENSAMENTO | SER.CG | M3 | 0.5 | 327 | 110.33 | 163.5 | 55.165 | 199.1593 | 70.2526 | 269.412
4.01.09 | 84161U | SOLEIRA DE MARMORE BRANCO, LARGURA 15CM, ESPESSURA 3CM, ASSENTADA SOBRE ARGAMASSA TRACO 1:4 (CIMENTO E AREIA) | SER.CG | M | 1.4 | 38.13 | 6.77 | 53.382 | 9.478 | 65.0246 | 12.0702 | 77.0948
4.01.10 | 85005U | ESPELHO CRISTAL, ESPESSURA 4MM, COM PARAFUSOS DE FIXACAO, SEM MOLDURA | SER.CG | M2 | 1 | 269.45 | 25.51 | 269.45 | 25.51 | 328.217 | 32.487 | 360.704
4.01.11 | 87249U | REVESTIMENTO CERÂMICO PARA PISO COM PLACAS TIPO ESMALTADA EXTRA DE DIMENSÕES 45X45 CM APLICADA EM AMBIENTES DE ÁREA MENOR QUE 5 M2. AF_06/2014 | SER.CG | M2 | 4.55 | 24.78 | 12.14 | 112.749 | 55.237 | 137.3396 | 70.3443 | 207.6839
4.01.12 | 87272U | REVESTIMENTO CERÂMICO PARA PAREDES INTERNAS COM PLACAS TIPO ESMALTADA EXTRA DE DIMENSÕES 33X45 CM APLICADAS EM AMBIENTES DE ÁREA MENOR QUE 5 M² NA ALTURA INTEIRA DAS PAREDES. AF_06/2014 | SER.CG | M2 | 36 | 35.18 | 15.28 | 1266.48 | 550.08 | 1542.6993 | 700.5269 | 2243.2262
4.01.13 | 87503U | ALVENARIA DE VEDAÇÃO DE BLOCOS CERÂMICOS FURADOS NA HORIZONTAL DE 9X19X19CM (ESPESSURA 9CM) DE PAREDES COM ÁREA LÍQUIDA MAIOR OU IGUAL A 6M² SEM VÃOS E ARGAMASSA DE ASSENTAMENTO COM PREPARO EM BETONEIRA. AF_06/2014 | SER.CG | M2 | 7 | 24.83 | 23.83 | 173.81 | 166.81 | 211.718 | 212.4325 | 424.1505
4.01.14 | 87737U | CONTRAPISO EM ARGAMASSA TRAÇO 1:4 (CIMENTO E AREIA), PREPARO MANUAL, APLICADO EM ÁREAS MOLHADAS SOBRE LAJE, ADERIDO, ESPESSURA 2CM. AF_06/2014 | SER.CG | M2 | 3 | 18.08 | 12.98 | 54.24 | 38.94 | 66.0697 | 49.5901 | 115.6598
4.01.15 | 89707U | CAIXA SIFONADA, PVC, DN 100 X 100 X 50 MM, JUNTA ELÁSTICA, FORNECIDA E INSTALADA EM RAMAL DE DESCARGA OU EM RAMAL DE ESGOTO SANITÁRIO. AF_12/2014 | SER.CG | UN | 1 | 13.56 | 5.66 | 13.56 | 5.66 | 16.5174 | 7.208 | 23.7254
4.01.16 | 89711U | TUBO PVC, SERIE NORMAL, ESGOTO PREDIAL, DN 40 MM, FORNECIDO E INSTALADO EM RAMAL DE DESCARGA OU RAMAL DE ESGOTO SANITÁRIO. AF_12/2014 | SER.CG | M | 6 | 6.16 | 6.79 | 36.96 | 40.74 | 45.021 | 51.8824 | 96.9034
4.01.17 | 89714U | TUBO PVC, SERIE NORMAL, ESGOTO PREDIAL, DN 100 MM, FORNECIDO E INSTALADO EM RAMAL DE DESCARGA OU RAMAL DE ESGOTO SANITÁRIO. AF_12/2014 | SER.CG | M | 10 | 19.91 | 16.76 | 199.1 | 167.6 | 242.5237 | 213.4386 | 455.9623
4.01.18 | 89724U | JOELHO 90 GRAUS, PVC, SERIE NORMAL, ESGOTO PREDIAL, DN 40 MM, JUNTA SOLDÁVEL, FORNECIDO E INSTALADO EM RAMAL DE DESCARGA OU RAMAL DE ESGOTO SANITÁRIO. AF_12/2014 | SER.CG | UN | 1 | 2.96 | 2.26 | 2.96 | 2.26 | 3.6056 | 2.8781 | 6.4837
4.01.19 | 89731U | JOELHO 90 GRAUS, PVC, SERIE NORMAL, ESGOTO PREDIAL, DN 50 MM, JUNTA ELÁSTICA, FORNECIDO E INSTALADO EM RAMAL DE DESCARGA OU RAMAL DE ESGOTO SANITÁRIO. AF_12/2014 | SER.CG | UN | 1 | 4.11 | 2.94 | 4.11 | 2.94 | 5.0064 | 3.7441 | 8.7505
4.01.20 | 89744U | JOELHO 90 GRAUS, PVC, SERIE NORMAL, ESGOTO PREDIAL, DN 100 MM, JUNTA ELÁSTICA, FORNECIDO E INSTALADO EM RAMAL DE DESCARGA OU RAMAL DE ESGOTO SANITÁRIO. AF_12/2014 | SER.CG | UN | 1 | 10.14 | 5.66 | 10.14 | 5.66 | 12.3515 | 7.208 | 19.5595
4.01.21 | 89778U | LUVA SIMPLES, PVC, SERIE NORMAL, ESGOTO PREDIAL, DN 100 MM, JUNTA ELÁSTICA, FORNECIDO E INSTALADO EM RAMAL DE DESCARGA OU RAMAL DE ESGOTO SANITÁRIO. AF_12/2014 | SER.CG | UN | 1 | 8.79 | 3.85 | 8.79 | 3.85 | 10.7071 | 4.903 | 15.6101
4.01.22 | 89834U | JUNÇÃO SIMPLES, PVC, SERIE NORMAL, ESGOTO PREDIAL, DN 100 X 100 MM, JUNTA ELÁSTICA, FORNECIDO E INSTALADO EM PRUMADA DE ESGOTO SANITÁRIO OU VENTILAÇÃO. AF_12/2014 | SER.CG | UN | 1 | 20.84 | 3.62 | 20.84 | 3.62 | 25.3852 | 4.6101 | 29.9953
4.01.23 | 89957U | PONTO DE CONSUMO TERMINAL DE ÁGUA FRIA (SUBRAMAL) COM TUBULAÇÃO DE PVC, DN 25 MM, INSTALADO EM RAMAL DE ÁGUA, INCLUSOS RASGO E CHUMBAMENTO EM ALVENARIA. AF_12/2014 | SER.CG | UN | 1 | 37.39 | 55.61 | 37.39 | 55.61 | 45.5448 | 70.8193 | 116.3641
4.01.24 | 90447U | RASGO EM ALVENARIA PARA ELETRODUTOS COM DIAMETROS MENORES OU IGUAIS A 40 MM. AF_05/2015 | SER.CG | M | 10 | 1.03 | 3.17 | 10.3 | 31.7 | 12.5464 | 40.37 | 52.9164
4.01.25 | 90456U | QUEBRA EM ALVENARIA PARA INSTALAÇÃO DE CAIXA DE TOMADA (4X4 OU 4X2). AF_05/2015 | SER.CG | UN | 2 | 0.69 | 2.09 | 1.38 | 4.18 | 1.681 | 5.3232 | 7.0042
4.01.26 | 90842U | KIT DE PORTA DE MADEIRA PARA PINTURA, SEMI-OCA (LEVE OU MÉDIA), PADRÃO MÉDIO, 70X210CM, ESPESSURA DE 3,5CM, ITENS INCLUSOS: DOBRADIÇAS, MONTAGEM E INSTALAÇÃO DO BATENTE, FECHADURA COM EXECUÇÃO DO FURO - FORNECIMENTO E INSTALAÇÃO. AF_08/2015 | SER.CG | UN | 1 | 480.09 | 127.44 | 480.09 | 127.44 | 584.7976 | 162.2948 | 747.0925
4.01.27 | 91834U | ELETRODUTO FLEXÍVEL CORRUGADO, PVC, DN 25 MM (3/4"), PARA CIRCUITOS TERMINAIS, INSTALADO EM FORRO - FORNECIMENTO E INSTALAÇÃO. AF_12/2015 | SER.CG | M | 20 | 2.7 | 2.6 | 54 | 52 | 65.7774 | 66.222 | 131.9994
4.01.28 | 91926U | CABO DE COBRE FLEXÍVEL ISOLADO, 2,5 MM², ANTI-CHAMA 450/750 V, PARA CIRCUITOS TERMINAIS - FORNECIMENTO E INSTALAÇÃO. AF_12/2015 | SER.CG | M | 60 | 2.4 | 0.69 | 144 | 41.4 | 175.4064 | 52.7229 | 228.1293
4.01.29 | 93128U | PONTO DE ILUMINAÇÃO RESIDENCIAL INCLUINDO INTERRUPTOR SIMPLES, CAIXA ELÉTRICA, ELETRODUTO, CABO, RASGO, QUEBRA E CHUMBAMENTO (EXCLUINDO LUMINÁRIA E LÂMPADA). AF_01/2016 | SER.CG | UN | 1 | 41.87 | 50.07 | 41.87 | 50.07 | 51.0018 | 63.7641 | 114.766
4.01.30 | 93141U | PONTO DE TOMADA RESIDENCIAL INCLUINDO TOMADA 10A/250V, CAIXA ELÉTRICA, ELETRODUTO, CABO, RASGO, QUEBRA E CHUMBAMENTO. AF_01/2016 | SER.CG | UN | 1 | 64.74 | 56.03 | 64.74 | 56.03 | 78.8598 | 71.3542 | 150.214
4.01.31 | 93358U | ESCAVAÇÃO MANUAL DE VALAS. AF_03/2016 | SER.CG | M3 | 2 | 16.23 | 32.35 | 32.46 | 64.7 | 39.5395 | 82.3955 | 121.935
4.01.32 | 93396U | BANCADA GRANITO CINZA POLIDO 0,50 X 0,60M, INCL. CUBA DE EMBUTIR OVAL LOUÇA BRANCA 35 X 50CM, VÁLVULA METAL CROMADO, SIFÃO FLEXÍVEL PVC, ENGATE 30CM FLEXÍVEL PLÁSTICO E TORNEIRA CROMADA DE MESA, PADRÃO POPULAR - FORNEC. E INSTALAÇÃO. AF_12/2013 | SER.CG | UN | 1 | 333.18 | 51.61 | 333.18 | 51.61 | 405.8466 | 65.7253 | 471.5719
4.01.33 | 95470U | VASO SANITARIO SIFONADO CONVENCIONAL COM LOUÇA BRANCA, INCLUSO CONJUNTO DE LIGAÇÃO PARA BACIA SANITÁRIA AJUSTÁVEL - FORNECIMENTO E INSTALAÇÃO. AF_10/2016 | SER.CG | UN | 1 | 148.64 | 13.69 | 148.64 | 13.69 | 181.0584 | 17.4342 | 198.4926
4.01.34 | T.DEM.REV.CER | DEMOLICAO DE REVESTIMENTO CERÂMICO (PISOS OU PAREDES), INCLUSO TRANSPORTE ATÉ CAÇAMBA | SER.CG | M2 | 4.14 | 6.98 | 13.9 | 28.8972 | 57.546 | 35.1997 | 73.2848 | 108.4845
4.02 |  | CRIAÇÃO DE AMBIENTE CONCILIAÇÃO | [5 empty] | 4225.83 | 757.65 | 5147.4835 | 964.8673 | 6112.3508
4.02.01 | 73899/2U | DEMOLICAO DE ALVENARIA DE TIJOLOS FURADOS S/REAPROVEITAMENTO | SER.CG | M3 | 1 | 22.57 | 47.37 | 22.57 | 47.37 | 27.4925 | 60.3257 | 87.8182
4.02.02 | 87449U | ALVENARIA DE VEDAÇÃO DE BLOCOS VAZADOS DE CONCRETO DE 14X19X39CM (ESPESSURA 14CM) DE PAREDES COM ÁREA LÍQUIDA MENOR QUE 6M² SEM VÃOS E ARGAMASSA DE ASSENTAMENTO COM PREPARO EM BETONEIRA. AF_06/2014 | SER.CG | M2 | 2 | 38.34 | 17.37 | 76.68 | 34.74 | 93.4039 | 44.2414 | 137.6453
4.02.03 | 87530U | MASSA ÚNICA, PARA RECEBIMENTO DE PINTURA, EM ARGAMASSA TRAÇO 1:2:8, PREPARO MANUAL, APLICADA MANUALMENTE EM FACES INTERNAS DE PAREDES, ESPESSURA DE 20MM, COM EXECUÇÃO DE TALISCAS. AF_06/2014 | SER.CG | M2 | 4 | 14.64 | 10.99 | 58.56 | 43.96 | 71.3319 | 55.9831 | 127.315
4.02.04 | 87878U | CHAPISCO APLICADO TANTO EM PILARES E VIGAS DE CONCRETO COMO EM ALVENARIAS DE PAREDES INTERNAS, COM COLHER DE PEDREIRO. ARGAMASSA TRAÇO 1:3 COM PREPARO MANUAL. AF_06/2014 | SER.CG | M2 | 4 | 1.53 | 1.34 | 6.12 | 5.36 | 7.4548 | 6.826 | 14.2807
4.02.05 | 90844U | KIT DE PORTA DE MADEIRA PARA PINTURA, SEMI-OCA (LEVE OU MÉDIA), PADRÃO MÉDIO, 90X210CM, ESPESSURA DE 3,5CM, ITENS INCLUSOS: DOBRADIÇAS, MONTAGEM E INSTALAÇÃO DO BATENTE, FECHADURA COM EXECUÇÃO DO FURO - FORNECIMENTO E INSTALAÇÃO. AF_08/2015 | SER.CG | UN | 1 | 503.05 | 153.03 | 503.05 | 153.03 | 612.7652 | 194.8837 | 807.6489
4.02.06 | T.DIV.N1 | DIVISORIA CEGA (N1) - PAINEL MSO/COMEIA E=35MM - MONTANTE/RODAPE DUPLO ACO GALV PINTADO - PADRÃO TRT - FORNECIMENTO E INSTALAÇÃO (SERVIÇO TERCEIRIZADO) | SER.CG | M2 | 40 | 69.64 | 0 | 2785.6 | 0 | 3393.1394 | 0 | 3393.1394
4.02.07 | T.DIV.P90 | PORTA DE DIVISORIA 90X210 CM | SER.CG | UN | 1 | 226.02 | 25.13 | 226.02 | 25.13 | 275.315 | 32.0031 | 307.318
4.02.08 | T.INFRA.ELE | EXECUÇÃO DE INFRAESTRUTURA ELÉTRICA PARA INSTALAÇÃO ELÉTRICA EM BT, CONFORME PROJETO, INCLUSO FORNECIMENTO DE MATERIAIS E MÃO DE OBRA, MEDIÇÃO POR PONTOS | SER.CG | PT | 3 | 69.53 | 81.73 | 208.59 | 245.19 | 254.0835 | 312.2495 | 566.3329
4.02.09 | T.INFRA.LOG | EXECUÇÃO DE INFRAESTRUTURA LÓGICA, INCLUI TOMADA LOGICA RJ 45, DISTANCIA ATE 30M, CAT-6, INCLUSO FORNECIMENTO DE MATERIAIS E MÃO DE OBRA, MEDIÇÃO POR PONTOS | SER.CG | PT | 3 | 109.46 | 60.01 | 328.38 | 180.03 | 399.9997 | 229.2682 | 629.2679
4.02.10 | T.SEDI.1708001 | RETIRADA E REASSENTAMENTO DE BALCAO DE ATENDIMENTO EM GRANITO NO LOCAL INDICADO EM PROJETO, CONSIDERANDO REAPROVEITAMENTO DO MATERIAL | SER.CG | UN | 1 | 10.26 | 22.84 | 10.26 | 22.84 | 12.4977 | 29.0867 | 41.5844
4.03 |  | RENOVAÇÃO DE FACHADA E COBERTURA LATERAL GARAGEM | [5 empty] | 11264.4174 | 4530.7141 | 13721.1868 | 5769.8644 | 19491.0512
4.03.01 | 71623U | CHAPIM DE CONCRETO APARENTE COM ACABAMENTO DESEMPENADO, FORMA DE COMPENSADO PLASTIFICADO (MADEIRIT) DE 14 X 10 CM, FUNDIDO NO LOCAL. | SER.CG | M | 65 | 14.95 | 9.65 | 971.75 | 627.25 | 1183.6887 | 798.8029 | 1982.4915
4.03.02 | 73937/3U | COBOGO DE CONCRETO (ELEMENTO VAZADO), 7X50X50CM, ASSENTADO COM ARGAMASSA TRACO 1:3 (CIMENTO E AREIA) | SER.CG | M2 | 6.7 | 85.11 | 18.31 | 570.237 | 122.677 | 694.6057 | 156.2292 | 850.8348
4.03.03 | 73986/1U | FORRO DE GESSO EM PLACAS 60X60CM, ESPESSURA 1,2CM, INCLUSIVE FIXACAO COM ARAME | SER.CG | M2 | 22 | 17.39 | 9.76 | 382.58 | 214.72 | 466.0207 | 273.4459 | 739.4666
4.03.04 | 92580U | TRAMA DE AÇO COMPOSTA POR TERÇAS PARA TELHADOS DE ATÉ 2 ÁGUAS PARA TELHA ONDULADA DE FIBROCIMENTO, METÁLICA, PLÁSTICA OU TERMOACÚSTICA, INCLUSO TRANSPORTE VERTICAL. AF_12/2015 | SER.CG | M2 | 6 | 24.01 | 4.81 | 144.06 | 28.86 | 175.4795 | 36.7532 | 212.2327
4.03.05 | 94213U | TELHAMENTO COM TELHA DE AÇO/ALUMÍNIO E = 0,5 MM, COM ATÉ 2 ÁGUAS, INCLUSO IÇAMENTO. AF_06/2016 | SER.CG | M2 | 28 | 31.8 | 1.86 | 890.4 | 52.08 | 1084.5962 | 66.3239 | 1150.9201
4.03.06 | 94227U | CALHA EM CHAPA DE AÇO GALVANIZADO NÚMERO 24, DESENVOLVIMENTO DE 33 CM, INCLUSO TRANSPORTE VERTICAL. AF_06/2016 | SER.CG | M | 17 | 25.92 | 4.91 | 440.64 | 83.47 | 536.7436 | 106.299 | 643.0426
4.03.07 | 94231U | RUFO EM CHAPA DE AÇO GALVANIZADO NÚMERO 24, CORTE DE 25 CM, INCLUSO TRANSPORTE VERTICAL. AF_06/2016 | SER.CG | M | 99 | 21.82 | 3.45 | 2160.18 | 341.55 | 2631.3153 | 434.9639 | 3066.2792
4.03.08 | T.1708.EST.LEVE | ESTRUTURA METALICA EM TESOURAS OU TRELICAS FABRICADAS EM OBRA COM PERFIS DE CHAPA DOBRADA, VAO LIVRE DE ATE 5 METROS, FORNECIMENTO E MONTAGEM | SER.CG | M2 | 18.78 | 35.53 | 22.12 | 667.2534 | 415.4136 | 812.7814 | 529.0292 | 1341.8106
4.03.09 | T.ACM | ALUMÍNIO COMPOSTO (ACM) EM FACHADAS CURVAS, COR NATURAL (INCL.CALANDRAGEM) - FORNECIMENTO E INSTALAÇÃO | SER.CG | M2 | 14 | 117 | 111.52 | 1638 | 1561.28 | 1995.2478 | 1988.2901 | 3983.5379
4.03.10 | T.COBE.1708001 | TELHAMENTO COM POLICARBONATO PLANO OU CURVO E = 6MM, UMA ÁGUA, INCLUINDO FIXADORES, JUNTAS, ACABAMENTOS. NÃO INCLUI ESTRUTURA DE SUSTENTAÇÃO | SER.CG | M2 | 21.5 | 60.23 | 1.8 | 1294.945 | 38.7 | 1577.3725 | 49.2845 | 1626.657
4.03.11 | T.COBE.1708002 | ESTRUTURA METALICA LEVE PARA COBERTURA EM POLICARBONATO, COR BRANCA, PINTURA ELETROSTÁTICA - FORNECIMENTO E EXECUÇÃO | SER.CG | KG | 112.05 | 6.24 | 1.47 | 699.192 | 164.7135 | 851.6858 | 209.7626 | 1061.4484
4.03.12 | T.COBE.1708003 | PERFIL METALICO TIPO CALHA PARA APOIO DE ESTRUTURA LEVE DE COBERTURA EM POLICARBONATO | SER.CG | M | 24 | 24.22 | 2.95 | 581.28 | 70.8 | 708.0572 | 90.1638 | 798.221
4.03.13 | T.MURO | COMPLEMENTO DE MURO DE ALVENARIA, INCLUINDO PILARETES DE CONCRETO ARMADO E REVESTIMENTO ARGAMASSADO NOS DOIS LADOS | SER.CG | M2 | 14 | 58.85 | 57.8 | 823.9 | 809.2 | 1003.5926 | 1030.5162 | 2034.1088
4.04 |  | ADEQUAÇÃO DE INSTALAÇÕES DE GLP | [5 empty] | 3038.82 | 988.489 | 3701.5866 | 1258.8407 | 4960.4274
4.04.01 | 11756 | REGISTRO OU REGULADOR DE GAS COZINHA, VAZAO DE 2 KG/H, 2,8 KPA | MAT. | UN | 1 | 26.92 | 0 | 26.92 | 0 | 32.7913 | 0 | 32.7913
4.04.02 | 55835U | REATERRO INTERNO (EDIFICACOES) COMPACTADO MANUALMENTE | SER.CG | M3 | 2 | 14.36 | 28.62 | 28.72 | 57.24 | 34.9838 | 72.8951 | 107.879
4.04.03 | 73481U | ESCAVACAO MANUAL DE VALAS EM TERRA COMPACTA, PROF. DE 0 M < H < = 1 M | SER.CG | M3 | 2 | 10.46 | 20.85 | 20.92 | 41.7 | 25.4827 | 53.105 | 78.5876
4.04.04 | 73616U | DEMOLICAO DE CONCRETO SIMPLES | SER.CG | M3 | 0.5 | 58.68 | 123.17 | 29.34 | 61.585 | 35.7391 | 78.4285 | 114.1676
4.04.05 | 73964/6U | REATERRO DE VALA COM COMPACTAÇÃO MANUAL | SER.CG | M3 | 2 | 12.31 | 24.53 | 24.62 | 49.06 | 29.9896 | 62.4779 | 92.4675
4.04.06 | 83534U | LASTRO DE CONCRETO, PREPARO MECÂNICO, INCLUSOS ADITIVO IMPERMEABILIZANTE, LANÇAMENTO E ADENSAMENTO | SER.CG | M3 | 0.8 | 327 | 110.33 | 261.6 | 88.264 | 318.655 | 112.4042 | 431.0592
4.04.07 | 87737U | CONTRAPISO EM ARGAMASSA TRAÇO 1:4 (CIMENTO E AREIA), PREPARO MANUAL, APLICADO EM ÁREAS MOLHADAS SOBRE LAJE, ADERIDO, ESPESSURA 2CM. AF_06/2014 | SER.CG | M2 | 4 | 18.08 | 12.98 | 72.32 | 51.92 | 88.093 | 66.1201 | 154.2131
4.04.08 | 91185U | FIXAÇÃO DE TUBOS HORIZONTAIS DE PVC, CPVC OU COBRE DIÂMETROS MENORES OU IGUAIS A 40 MM COM ABRAÇADEIRA METÁLICA FLEXÍVEL 18 MM, FIXADA DIRETAMENTE NA LAJE. AF_05/2015 | SER.CG | M | 40 | 1.65 | 3.01 | 66 | 120.4 | 80.3946 | 153.3294 | 233.724
4.04.09 | 92275U | TUBO EM COBRE RÍGIDO, DN 22 CLASSE E, SEM ISOLAMENTO, INSTALADO EM PRUMADA - FORNECIMENTO E INSTALAÇÃO. AF_12/2015 | SER.CG | M | 52.5 | 25.46 | 1.06 | 1336.65 | 55.65 | 1628.1734 | 70.8703 | 1699.0436
4.04.10 | T.GAS.ABR13 | ABRIGO PARA GÁS GLP, EM BLOCOS DE CONCRETO, COM LAJE DE CONCRETO PRE MOLDADA NA OBRA, CAPACIDADE P/ 2 VASILHAMES DE 13KG, USO PERMITIDO DE APENAS UM, DE ACORDO COM NT 28/2014 CBMGO, VENTILAÇÃO PERMANENTE, INCLUI ALVENARIA, PORTAO QUADRICULADO, REBOCO E TEXTURA ACRILICA | SER.CG | UN | 1 | 1093.17 | 427.59 | 1093.17 | 427.59 | 1331.5904 | 544.5359 | 1876.1262
4.04.11 | T.GAS.VALV | VÁLVULA DE ESFERA BRUTA, BRONZE, ROSCÁVEL, 1/2 , EM INSTALAÇÕES DE GLP, TUBULAÇÃO DE COBRE | SER.CG | UN | 2 | 39.28 | 17.54 | 78.56 | 35.08 | 95.6939 | 44.6744 | 140.3683
4.05 |  | SUBSTITUIÇÃO DA COBERTURA | [5 empty] | 31538.2729 | 4265.9175 | 38416.7702 | 5432.6459 | 43849.4162
4.05.01 | T.72231U | RETIRADA DE TELHAS ONDULADAS | SER.CG | M2 | 301.01 | 1.44 | 2.86 | 433.4544 | 860.8886 | 527.9908 | 1096.3416 | 1624.3324
4.05.02 | 85414U | REMOCAO DE RUFO OU CALHA METALICA | SER.CG | M | 171 | 1.64 | 3.86 | 280.44 | 660.06 | 341.604 | 840.5864 | 1182.1904
4.05.03 | 92580U | TRAMA DE AÇO COMPOSTA POR TERÇAS PARA TELHADOS DE ATÉ 2 ÁGUAS PARA TELHA ONDULADA DE FIBROCIMENTO, METÁLICA, PLÁSTICA OU TERMOACÚSTICA, INCLUSO TRANSPORTE VERTICAL. AF_12/2015 | SER.CG | M2 | 301.01 | 24.01 | 4.81 | 7227.2501 | 1447.8581 | 8803.5133 | 1843.8473 | 10647.3606
4.05.04 | T.0915.10 | CALHA PARA TELHA TERMOACÚSTICA | SER.CG | M | 95 | 23.82 | 6.75 | 2262.9 | 641.25 | 2756.4385 | 816.6319 | 3573.0704
4.05.05 | T.0915.11 | RUFO PARA TELHA TERMOACÚSTICA | SER.CG | M | 42 | 17.55 | 4.82 | 737.1 | 202.44 | 897.8615 | 257.8073 | 1155.6689
4.05.06 | T.11002 | CUMEEIRA TERMOACÚSTICA | SER.CG | M | 41.1 | 17.48 | 2.39 | 718.428 | 98.229 | 875.1171 | 125.0946 | 1000.2118
4.05.07 | T.TELHA | TELHAMENTO COM TELHA METÁLICA TERMOACÚSTICA, ESP. 5CM (ENCHIMENTO EM EPS),COM UMA FACE PLANA E OUTRA TRAPEZOIDAL, COM ATÉ 2 ÁGUAS, INCLUSO IÇAMENTO | SER.CG | M2 | 301.01 | 66.04 | 1.18 | 19878.7004 | 355.1918 | 24214.245 | 452.3368 | 24666.5817
4.06 |  | ADEQUAÇÃO DE INSTALAÇÕES DE AP | [5 empty] | 4770.58 | 1732.99 | 5811.0435 | 2206.9628 | 8018.0063
4.06.01 | 89512U | TUBO PVC, SÉRIE R, ÁGUA PLUVIAL, DN 100 MM, FORNECIDO E INSTALADO EM RAMAL DE ENCAMINHAMENTO. AF_12/2014 | SER.CG | M | 40 | 27.28 | 10.08 | 1091.2 | 403.2 | 1329.1907 | 513.4752 | 1842.6659
4.06.02 | 89529U | JOELHO 90 GRAUS, PVC, SERIE R, ÁGUA PLUVIAL, DN 100 MM, JUNTA ELÁSTICA, FORNECIDO E INSTALADO EM RAMAL DE ENCAMINHAMENTO. AF_12/2014 | SER.CG | UN | 30 | 28.78 | 3.17 | 863.4 | 95.1 | 1051.7075 | 121.1098 | 1172.8174
4.06.03 | 89690U | JUNÇÃO SIMPLES, PVC, SERIE R, ÁGUA PLUVIAL, DN 100 X 100 MM, JUNTA ELÁSTICA, FORNECIDO E INSTALADO EM CONDUTORES VERTICAIS DE ÁGUAS PLUVIAIS. AF_12/2014 | SER.CG | UN | 11 | 52.28 | 2.94 | 575.08 | 32.34 | 700.5049 | 41.185 | 741.6899
4.06.04 | T.72289 | CAIXA DE INSPEÇÃO 80X80X80CM EM ALVENARIA COM TAMPA EM GRELHA DE CONCRETO PRE MOLDADO | SER.CG | UN | 5 | 232.5 | 137.03 | 1162.5 | 685.15 | 1416.0412 | 872.5385 | 2288.5798
4.06.05 | T.AC.DRENO | DRENO PARA UNIDADE INTERNA DE AR CONDICIONADO TIPO SPLIT, QUALQUER POTENCIA, REALIZADA COM TUBO PVC SOLDAVEL MARROM, DIAM. NOMINAL 32MM | SER.CG | UN | 40 | 26.96 | 12.93 | 1078.4 | 517.2 | 1313.599 | 658.6542 | 1972.2532
4.07 |  | TRATAMENTOS EM ALVENARIAS | [5 empty] | 1609.232 | 1960.082 | 1960.2055 | 2496.1644 | 4456.3699
4.07.01 | 5968U | IMPERMEABILIZACAO DE SUPERFICIE COM ARGAMASSA DE CIMENTO E AREIA (MEDIA), TRACO 1:3, COM ADITIVO IMPERMEABILIZANTE, E=2CM. | SER.CG | M2 | 93.56 | 15.15 | 16.86 | 1417.434 | 1577.4216 | 1726.5764 | 2008.8464 | 3735.4228
4.07.02 | 73802/1U | DEMOLICAO DE REVESTIMENTO DE ARGAMASSA | SER.CG | M2 | 93.56 | 2.05 | 4.09 | 191.798 | 382.6604 | 233.6291 | 487.318 | 720.9472
4.08 |  | ADEQUAÇÕES COPA | [5 empty] | 932.41 | 492.3 | 1135.7686 | 626.9441 | 1762.7127
4.08.01 | 73899/2U | DEMOLICAO DE ALVENARIA DE TIJOLOS FURADOS S/REAPROVEITAMENTO | SER.CG | M3 | 1 | 22.57 | 47.37 | 22.57 | 47.37 | 27.4925 | 60.3257 | 87.8182
4.08.02 | 87257U | REVESTIMENTO CERÂMICO PARA PISO COM PLACAS TIPO ESMALTADA EXTRA DE DIMENSÕES 60X60 CM APLICADA EM AMBIENTES DE ÁREA MAIOR QUE 10 M2. AF_06/2014 | SER.CG | M2 | 17 | 39.32 | 5.02 | 668.44 | 85.34 | 814.2268 | 108.6805 | 922.9073
4.08.03 | 87905U | CHAPISCO APLICADO EM ALVENARIA (COM PRESENÇA DE VÃOS) E ESTRUTURAS DE CONCRETO DE FACHADA, COM COLHER DE PEDREIRO. ARGAMASSA TRAÇO 1:3 COM PREPARO EM BETONEIRA 400L. AF_06/2014 | SER.CG | M2 | 2 | 2.23 | 3.29 | 4.46 | 6.58 | 5.4327 | 8.3796 | 13.8124
4.08.04 | 90408U | MASSA ÚNICA, PARA RECEBIMENTO DE PINTURA, EM ARGAMASSA TRAÇO 1:2:8, PREPARO MECÂNICO COM BETONEIRA 400L, APLICADA MANUALMENTE EM TETO, ESPESSURA DE 10MM, COM EXECUÇÃO DE TALISCAS. AF_03/2015 | SER.CG | M2 | 2 | 10.07 | 11.54 | 20.14 | 23.08 | 24.5325 | 29.3924 | 53.9249
4.08.05 | T.COSTURA | REPARO EM TRINCAS EM ALVENARIA COM ESPESSURA ENTRE 10MM E 30MM, INCLUSO REMOÇÃO DO REVESTIMENTO ARGAMASSADO, COSTURA COM AÇO CA-60 5MM A CADA 5CM | SER.CG | M | 3 | 20.36 | 29.79 | 61.08 | 89.37 | 74.4015 | 113.8127 | 188.2142
4.08.06 | T.DEM.REV.CER | DEMOLICAO DE REVESTIMENTO CERÂMICO (PISOS OU PAREDES), INCLUSO TRANSPORTE ATÉ CAÇAMBA | SER.CG | M2 | 17 | 6.98 | 13.9 | 118.66 | 236.3 | 144.5397 | 300.9281 | 445.4678
4.08.07 | T.PERFIL | PERFIL U 20CM, ABAS DOBRADAS 5CM PARA SERVIÇOS DIVERSOS - EXECUÇÃO E FORNECIMENTO | SER.CG | M | 2 | 18.53 | 2.13 | 37.06 | 4.26 | 45.1428 | 5.4251 | 50.5679
4.09 |  | ADEQUAÇÕES CBM-GO | [5 empty] | 4073.2 | 1064.51 | 4961.5649 | 1355.6535 | 6317.2184
4.09.01 | 84862U | GUARDA-CORPO COM CORRIMAO EM TUBO DE ACO GALVANIZADO 1 1/2" | SER.CG | M | 2 | 154.52 | 26.42 | 309.04 | 52.84 | 376.4416 | 67.2917 | 443.7334
4.09.02 | T.ELE.LUMIN.EMERG | LUMINÁRIA DE EMERGÊNCIA 30 LEDS, FORNECIMENTO E INSTALAÇÃO, INCLUI EXECUÇÃO DE INFRAESTRUTURA EMBUTIDA E TOMADA ALTA | SER.CG | UN | 7 | 104.3 | 67.53 | 730.1 | 472.71 | 889.3348 | 601.9962 | 1491.331
4.09.03 | T.FECHAMENTO.GC | FECHAMENTO DE GUARDA CORPO COM TUBO DE AÇO GALVANIZADO 1 1/2' | SER.CG | M2 | 21 | 55.48 | 22.35 | 1165.08 | 469.35 | 1419.1839 | 597.7172 | 2016.9012
4.09.04 | T.PLACA.EMERG | PLACA DE SINALIZACAO DE EMERGENCIA EM ACRILICO ADESIVADA - FORNECIMENTO E INSTALACAO | SER.CG | UN | 30 | 39.15 | 1.64 | 1174.5 | 49.2 | 1430.6584 | 62.6562 | 1493.3146
4.09.05 | T.PORTA.CORRER | PORTA DE CORRER EM VIDRO TEMPERADO, 0,9X2,10M, ESPESSURA 10MM, INCLUSIVE ACESSORIOS, TRILHO E ROLDANA | SER.CG | UN | 1 | 689.15 | 6.67 | 689.15 | 6.67 | 839.4536 | 8.4942 | 847.9479
4.09.06 | T.REMOCAO.PORTA | REMOCAO DE ESQUADRIA DE AÇO 1,00x2,20 M | SER.CG | UN | 1 | 5.33 | 13.74 | 5.33 | 13.74 | 6.4925 | 17.4979 | 23.9904
5 |  | SERVIÇOS GLOBAIS | [5 empty] | 16722.194 | 11286.257 | 20369.3045 | 14373.0483 | 34742.3528
5.01 |  | PINTURA GERAL | [5 empty] | 13462.324 | 8393.217 | 16398.4569 | 10688.7618 | 27087.2187
5.01.01 | 73924/2U | PINTURA ESMALTE ACETINADO, DUAS DEMAOS, SOBRE SUPERFICIE METALICA | SER.CG | M2 | 146.1 | 9.22 | 10.54 | 1347.042 | 1539.894 | 1640.8319 | 1961.055 | 3601.8869
5.01.02 | 74065/3U | PINTURA ESMALTE BRILHANTE PARA MADEIRA, DUAS DEMAOS, SOBRE FUNDO NIVELADOR BRANCO | SER.CG | M2 | 107.1 | 10.33 | 8.02 | 1106.343 | 858.942 | 1347.6364 | 1093.8626 | 2441.499
5.01.03 | 74245/1U | PINTURA ACRILICA EM PISO CIMENTADO DUAS DEMAOS | SER.CG | M2 | 180.6 | 4.42 | 6.56 | 798.252 | 1184.736 | 972.3508 | 1508.7613 | 2481.1121
5.01.04 | 88431U | APLICAÇÃO MANUAL DE PINTURA COM TINTA TEXTURIZADA ACRÍLICA EM PAREDES EXTERNAS DE CASAS, DUAS CORES. AF_06/2014 | SER.CG | M2 | 385.1 | 11.87 | 4.53 | 4571.137 | 1744.503 | 5568.102 | 2221.6246 | 7789.7266
5.01.05 | 88489U | APLICAÇÃO MANUAL DE PINTURA COM TINTA LÁTEX ACRÍLICA EM PAREDES, DUAS DEMÃOS. AF_06/2014 | SER.CG | M2 | 683.4 | 6.75 | 2.98 | 4612.95 | 2036.532 | 5619.0344 | 2593.5235 | 8212.5579
5.01.06 | 88490U | APLICAÇÃO MECÂNICA DE PINTURA COM TINTA LÁTEX PVA EM TETO, DUAS DEMÃOS. AF_06/2014 | SER.CG | M2 | 33 | 5.8 | 0.65 | 191.4 | 21.45 | 233.1443 | 27.3166 | 260.4609
5.01.07 | 88494U | APLICAÇÃO E LIXAMENTO DE MASSA LÁTEX EM TETO, UMA DEMÃO. AF_06/2014 | SER.CG | M2 | 33 | 5.1 | 8.02 | 168.3 | 264.66 | 205.0062 | 337.0445 | 542.0507
5.01.08 | T.73955 | EMASSAMENTO COM MASSA LATEX PVA PARA AMBIENTES INTERNOS, UMA DEMAO | SER.CG | M2 | 270 | 2.47 | 2.75 | 666.9 | 742.5 | 812.3509 | 945.5738 | 1757.9246
5.02 |  | REVISÕES | [5 empty] | 1818.79 | 2118.2 | 2215.4681 | 2697.5277 | 4912.9958
5.02.01 | T.INEL.1511013 | REVISÃO DE INSTALAÇÕES ELÉTRICAS EM BAIXA TENSÃO (CIRCUITOS E QUADROS TERMINAIS), COM PROVISÃO PARA REPAROS CONVENCIONAIS (SEPARAÇÃO E ADEQUAÇÃO DE CIRCUITOS, SUBSTITUIÇÕES DE TOMADAS DEFEITUOSAS, IDENTIFICAÇÃO DE QUADROS, TOMADAS E FIAÇÕES EM GERAL, COM TROCA DE TERMINAIS DEFEITUOSOS E FIXAÇÃO DE CABOS) | SER.CG | M2 | 340 | 0.53 | 0.46 | 180.2 | 156.4 | 219.5016 | 199.1754 | 418.677
5.02.02 | T.REV.AP | REVISÃO DAS TUBULAÇÕES DE ÁGUA PLUVIAL | SER.CG | UN | 1 | 683.96 | 779.21 | 683.96 | 779.21 | 833.1317 | 992.3239 | 1825.4556
5.02.03 | T.REV.FORRO | REVISÃO DE FORROS EM REGUA DE PVC E PERFIS, INCLUSO AJUSTES E EVENTUAIS SUBSTITUIÇÕES DE MATERIAL | SER.CG | M2 | 260 | 0.82 | 1.95 | 213.2 | 507 | 259.6989 | 645.6645 | 905.3634
5.02.04 | T.REV.HID | REVISAO DAS INSTALACOES HIDRAULICAS | SER.CG | UN | 1 | 290.73 | 452.87 | 290.73 | 452.87 | 354.1382 | 576.7299 | 930.8682
5.02.05 | T.REV.PORTA | REVISÃO E MANUTENÇÃO DE PORTA COMPLETA | SER.CG | UN | 26 | 1.4 | 4.32 | 36.4 | 112.32 | 44.3388 | 143.0395 | 187.3784
5.02.06 | T.REV.TRAT.TRINCAS | TRATAMENTO DE TRINCAS COM SELANTE PU, ATÉ 2X2CM, INCLUI ABERTURA, PREPARAÇÃO E LIMPEZA | SER.CG | M | 30 | 13.81 | 3.68 | 414.3 | 110.4 | 504.6588 | 140.5944 | 645.2532
5.03 |  | PAVIMENTAÇÃO DA ÁREA EXTERNA | [5 empty] | 454.4 | 233.4 | 553.5046 | 297.2349 | 850.7395
5.03.01 | 87692U | CONTRAPISO EM ARGAMASSA TRAÇO 1:4 (CIMENTO E AREIA), PREPARO MANUAL, APLICADO EM ÁREAS SECAS SOBRE LAJE, NÃO ADERIDO, ESPESSURA 5CM. AF_06/2014 | SER.CG | M2 | 20 | 22.72 | 11.67 | 454.4 | 233.4 | 553.5046 | 297.2349 | 850.7395
5.04 |  | SERVIÇOS EXTERNOS | [5 empty] | 986.68 | 541.44 | 1201.8749 | 689.5238 | 1891.3987
5.04.01 | T.FITA | FITA ADESIVA ANTIDERRAPANTE 50MM - MARCA 3M (PRETA) | SER.CG | M | 14 | 8.41 | 0.68 | 117.74 | 9.52 | 143.4191 | 12.1237 | 155.5428
5.04.02 | T.LETREIRO | LIMPEZA E REMANEJAMENTO DE LETREIRO | SER.CG | UN | 62 | 3.28 | 6.54 | 203.36 | 405.48 | 247.7128 | 516.3788 | 764.0916
5.04.03 | T.PISO.PODOTATIL | PISO PODOTATIL DE CONCRETO - DIRECIONAL E ALERTA, *40 X 40 X 2,5* CM | SER.CG | M | 3 | 29.46 | 14.64 | 88.38 | 43.92 | 107.6557 | 55.9321 | 163.5878
5.04.04 | T.PISO.TATIL | PISO TÁTIL DE ALERTA OU DIRECIONAL DE BORRACHA, PRETO, 25 X 25 CM, E = 5 MM, PARA COLA | SER.CG | M2 | 4 | 141.35 | 14.17 | 565.4 | 56.68 | 688.7137 | 72.182 | 760.8957
5.04.05 | T.RET.PISO.TATIL | RETIRADA DE PISO TATIL | SER.CG | M2 | 4 | 2.95 | 6.46 | 11.8 | 25.84 | 14.3736 | 32.9072 | 47.2808
6 |  | SERVIÇOS FINAIS | [5 empty] | 1102.2575 | 587.0202 | 1342.6599 | 747.5702 | 2090.2301
6.01 | 10848 | PLACA DE INAUGURACAO METALICA, *40* CM X *60* CM | MAT. | UN | 1 | 716.06 | 0 | 716.06 | 0 | 872.2327 | 0 | 872.2327
6.02 | 9537U | LIMPEZA FINAL DA OBRA | SER.CG | M2 | 514.93 | 0.75 | 1.14 | 386.1975 | 587.0202 | 470.4272 | 747.5702 | 1217.9974
TOTAL SEM BDI | [6 empty] | TOTAIS | 86749.825 | 42321.2156 | 105669.9618 | 53896.0681 | 159566.0299
TOTAL GERAL SEM BDI | [7 empty] | 129071.0406
PERCENTUAIS DE BDI | [7 empty] | 21.81% | 27.35%
BDI | [7 empty] | 18920.1368 | 11574.8525
TOTAIS COM BDI | [7 empty] | 105669.9618 | 53896.0681
PREÇO FINAL | [7 empty] | 159566.0299
[10 empty] | 23.63% | <---- BDI SE FOSSE UNIFORMEMENTE APLICADO
0
NOTAS
1 - O local deverá ser vistoriado previamente, para a constatação de peculiaridades dos serviços e programação da execução dos mesmos, devendo esta, ser apresentada também previamente.
2 - O local de execução dos serviços deverá ser suficientemente protegido (equipamentos, utensílios, mobiliários, etc.). Todas as partes afetadas deverão ser inteiramente recompostas.
3 - Os quantitativos e os custos desta planilha orçamentária estão compatíveis com os quantitativos do Projeto Básico / Executivo
4 - Prazo provável de execução de até 90 (noventa) dias corridos.
5 - O Sistema de Custos empregado encontra-se descrito no Memorial Descritivo do Projeto, tópico "Sistema de Custos".
6 - ENCARGOS SOCIAIS / DESONERAÇÃO
88,90% (Horista - UTILIZADA PARA MÃO DE OBRA DIRETAMENTE LIGADA A EXECUÇÃO DE SERVIÇOS)
51,19% (Mensalista - UTILIZADA PARA MÃO DE OBRA INDIRETA)
7 - Os materiais e serviços deverão atender ao Memorial Descritivo e de Especificações Técnicas e, subsidiariamente, aos cadernos técnicos da Caixa Economica Federal, às Fichas Tecnicas publicadas no SINAPI, e às práticas da SEAP.

## 02_CRONOGRAMA
PODER JUDICIÁRIO DA UNIÃO TRIBUNAL REGIONAL DO TRABALHO DA 18ª REGIÃO |  |  |  |  | CRONOGRAMA FÍSICO-FINANCEIRO DESONERADO
[5 empty] | OBRA: REFORMA GERAL DO ESPAÇO FÍSICO DA VARA DO TRABALHO DE SÃO LUÍS DE MONTES BELOS - GOIÁS |  | 2017-08-14 | MEDIÇÃO DIRETA
SINAPI-JUN/2017
ITEM | ETAPAS (para descrição completa, ver orçamento sintético) |  |  |  | MEDIÇÕES / ENTREGAS
[5 empty] | 1ª MED | 2ª MED | 3ª MED
[5 empty] | 30 DIAS | 60 DIAS | 90 DIAS | VERIFICAÇÕES CONSISTÊNCIA
1 | ADMINISTRAÇÃO LOCAL | 17476.4465 | 10.95% | % | 31.84% | 25.37% | 42.78% | 100% | TRUE
| *medido proporcionalmente à execução contratual |  |  | R$ | 5564.8747 | 4434.5005 | 7477.0713 | 17476.4465 | TRUE
2 | CANTEIRO DE OBRAS | 871.1746 | 0.546% | % | 31.84% | 25.37% | 42.78% | 100% | TRUE
| *medido proporcionalmente à execução contratual |  |  | R$ | 277.4006 | 221.0532 | 372.7208 | 871.1746 | TRUE
3 | SERVIÇOS PRELIMINARES | 1538.5087 | 0.9642% | % | 50% | 25% | 25% | 100% | TRUE
|  |  |  | R$ | 769.2544 | 384.6272 | 384.6272 | 1538.5087 | TRUE
4 | SERVIÇOS ESPECÍFICOS
4.01 | EXECUÇÃO DE BANHEIRO (APOIO JUIZ) | 7879.7644 | 4.938% | % | 54% | 32% | 14% | 100% | TRUE
|  |  |  | R$ | 4255.0728 | 2521.5246 | 1103.167 | 7879.7644 | TRUE
4.02 | CRIAÇÃO DE AMBIENTE CONCILIAÇÃO | 6112.3508 | 3.831% | % | 18% | 60% | 22% | 100% | TRUE
|  |  |  | R$ | 1100.2231 | 3667.4105 | 1344.7172 | 6112.3508 | TRUE
4.03 | RENOVAÇÃO DE FACHADA E COBERTURA LATERAL GARAGEM | 19491.0512 | 12.22% | % | 42% | 18% | 40% | 100% | TRUE
|  |  |  | R$ | 8186.2415 | 3508.3892 | 7796.4205 | 19491.0512 | TRUE
4.04 | ADEQUAÇÃO DE INSTALAÇÕES DE GLP | 4960.4274 | 3.109% | % |  | 39% | 61% | 100% | TRUE
|  |  |  | R$ | 0 | 1934.5667 | 3025.8607 | 4960.4274 | TRUE
4.05 | SUBSTITUIÇÃO DA COBERTURA | 43849.4162 | 27.48% | % | 41% | 29% | 30% | 100% | TRUE
|  |  |  | R$ | 17978.2606 | 12716.3307 | 13154.8248 | 43849.4162 | TRUE
4.06 | ADEQUAÇÃO DE INSTALAÇÕES DE AP | 8018.0063 | 5.025% | % | 24% | 20% | 56% | 100% | TRUE
|  |  |  | R$ | 1924.3215 | 1603.6013 | 4490.0835 | 8018.0063 | TRUE
4.07 | TRATAMENTOS EM ALVENARIAS | 4456.3699 | 2.793% | % | 90% | 10% |  | 100% | TRUE
|  |  |  | R$ | 4010.7329 | 445.637 | 0 | 4456.3699 | TRUE
4.08 | ADEQUAÇÕES COPA | 1762.7127 | 1.105% | % | 46% | 49% | 5% | 100% | TRUE
|  |  |  | R$ | 810.8478 | 863.7292 | 88.1356 | 1762.7127 | TRUE
4.09 | ADEQUAÇÕES CBM-GO | 6317.2184 | 3.959% | % | 50% | 25% | 25% | 100% | TRUE
|  |  |  | R$ | 3158.6092 | 1579.3046 | 1579.3046 | 6317.2184 | TRUE
5 | SERVIÇOS GLOBAIS
5.01 | PINTURA GERAL | 27087.2187 | 16.98% | % |  | 10% | 90% | 100% | TRUE
|  |  |  | R$ | 0 | 2708.7219 | 24378.4968 | 27087.2187 | TRUE
5.02 | REVISÕES | 4912.9958 | 3.079% | % | 40% | 40% | 20% | 100% | TRUE
|  |  |  | R$ | 1965.1983 | 1965.1983 | 982.5992 | 4912.9958 | TRUE
5.03 | PAVIMENTAÇÃO DA ÁREA EXTERNA | 850.7395 | 0.5332% | % | 95% | 5% |  | 100% | TRUE
|  |  |  | R$ | 808.2026 | 42.537 | 0 | 850.7395 | TRUE
5.04 | SERVIÇOS EXTERNOS | 1891.3987 | 1.185% | % |  | 100% |  | 100% | TRUE
|  |  |  | R$ | 0 | 1891.3987 | 0 | 1891.3987 | TRUE
6 | SERVIÇOS FINAIS | 2090.2301 | 1.31% | % |  |  | 100% | 100% | TRUE
|  |  |  | R$ | 0 | 0 | 2090.2301 | 2090.2301 | TRUE
TOTAIS DAS MEDIÇÕES |  | 159566.0299 | 100% | % | 31.84% | 25.37% | 42.78%
|  |  |  | R$ | 50809.2401 | 40488.5305 | 68268.2593
TOTAIS ACUMULADOS |  |  |  | % | 31.84% | 57.22% | 100%
|  |  |  | R$ | 50809.2401 | 91297.7706 | 159566.0299
0
Note on K3: Reinaldo de Sa Moreira e Silva : DEVE SOMAR TODOS QUE NÃO SERÃO MEDIDOS PROPORCIONALMENTE

## 03_COMPOSIÇÕES
PODER JUDICIÁRIO DA UNIÃO TRIBUNAL REGIONAL DO TRABALHO DA 18ª REGIÃO |  | RELATÓRIO DE COMPOSIÇÕES ANALÍTICAS - ORÇAMENTO DESONERADO
|  | OBRA: REFORMA GERAL DO ESPAÇO FÍSICO DA VARA DO TRABALHO DE SÃO LUÍS DE MONTES BELOS - GOIÁS |  |  |  | 2017-08-14
#REF!
CÓDIGO | DESCRIÇÃO | CLASS | UNID. | QUANT/COEF | CUSTO MAT | CUSTO MDO
01.00 | ADMINISTRAÇÃO LOCAL
93565U | ENGENHEIRO CIVIL DE OBRA JUNIOR COM ENCARGOS COMPLEMENTARES | SER.CG | MÊS | 0.2 | 81.31 | 12150.34
12892 | LUVA RASPA DE COURO, CANO CURTO (PUNHO *7* CM) | MAT. | PAR | 0.060973 | 9 | 0
12893 | BOTA DE SEGURANCA COM BIQUEIRA DE ACO E COLARINHO ACOLCHOADO | MAT. | PAR | 0.060973 | 48 | 0
12894 | CAPA PARA CHUVA EM PVC COM FORRO DE POLIESTER, COM CAPUZ (AMARELA OU AZUL) | MAT. | UN | 0.060973 | 13 | 0
12895 | CAPACETE DE SEGURANCA ABA FRONTAL COM SUSPENSAO DE POLIETILENO, SEM JUGULAR (CLASSE B) | MAT. | UN | 0.060973 | 10 | 0
36142 | PROTETOR AUDITIVO TIPO PLUG DE INSERCAO COM CORDAO, ATENUACAO SUPERIOR A 15 DB | MAT. | UN | 0.060973 | 1.5 | 0
36148 | CINTURAO DE SEGURANCA TIPO PARAQUEDISTA, FIVELA EM ACO, AJUSTE NO SUSPENSARIO, CINTURA E PERNAS | MAT. | UN | 0.060973 | 48 | 0
36152 | OCULOS DE SEGURANCA CONTRA IMPACTOS COM LENTE INCOLOR, ARMACAO NYLON, COM PROTECAO UVA E UVB | MAT. | UN | 0.060973 | 3.9 | 0
40811 | ENGENHEIRO CIVIL DE OBRA JUNIOR (MENSALISTA) | M.O. | MÊS | 1.0091 | 0 | 12040.77
40863 | EXAMES - MENSALISTA (ENCARGOS COMPLEMENTARES) (COLETADO CAIXA) | MAT. | MÊS | 1 | 69.24 | 0
40864 | SEGURO - MENSALISTA (ENCARGOS COMPLEMENTARES) (COLETADO CAIXA) | MAT. | MÊS | 1 | 3.94 | 0
93572U | ENCARREGADO GERAL DE OBRAS COM ENCARGOS COMPLEMENTARES | SER.CG | MÊS | 3 | 523.38 | 3184.1
12892 | LUVA RASPA DE COURO, CANO CURTO (PUNHO *7* CM) | MAT. | PAR | 0.060973 | 9 | 0
12893 | BOTA DE SEGURANCA COM BIQUEIRA DE ACO E COLARINHO ACOLCHOADO | MAT. | PAR | 0.060973 | 48 | 0
12894 | CAPA PARA CHUVA EM PVC COM FORRO DE POLIESTER, COM CAPUZ (AMARELA OU AZUL) | MAT. | UN | 0.060973 | 13 | 0
12895 | CAPACETE DE SEGURANCA ABA FRONTAL COM SUSPENSAO DE POLIETILENO, SEM JUGULAR (CLASSE B) | MAT. | UN | 0.060973 | 10 | 0
36142 | PROTETOR AUDITIVO TIPO PLUG DE INSERCAO COM CORDAO, ATENUACAO SUPERIOR A 15 DB | MAT. | UN | 0.060973 | 1.5 | 0
36148 | CINTURAO DE SEGURANCA TIPO PARAQUEDISTA, FIVELA EM ACO, AJUSTE NO SUSPENSARIO, CINTURA E PERNAS | MAT. | UN | 0.060973 | 48 | 0
36152 | OCULOS DE SEGURANCA CONTRA IMPACTOS COM LENTE INCOLOR, ARMACAO NYLON, COM PROTECAO UVA E UVB | MAT. | UN | 0.060973 | 3.9 | 0
40818 | ENCARREGADO GERAL DE OBRAS (MENSALISTA) | M.O. | MÊS | 1.013 | 0 | 3143.24
40861 | TRANSPORTE - MENSALISTA (ENCARGOS COMPLEMENTARES) (COLETADO CAIXA) | MAT. | MÊS | 1 | 121.5 | 0
40862 | ALIMENTACAO - MENSALISTA (ENCARGOS COMPLEMENTARES) (COLETADO CAIXA) | MAT. | MÊS | 1 | 320.57 | 0
40863 | EXAMES - MENSALISTA (ENCARGOS COMPLEMENTARES) (COLETADO CAIXA) | MAT. | MÊS | 1 | 69.24 | 0
40864 | SEGURO - MENSALISTA (ENCARGOS COMPLEMENTARES) (COLETADO CAIXA) | MAT. | MÊS | 1 | 3.94 | 0
T.SEDI.1511002 | DIÁRIO DE OBRAS ou LIVRO DE ORDEM - EM TAMANHO OFICIO - 33X3 - PREENCHIMENTO OBRIGATÓRIO PELA CONTRATADA | SER.CG | UN | 3 | 21 | 0
PESQUISA.1509.22 | LIVRO DIÁRIO DE OBRAS / LIVRO DE ORDEM TAMANHO OFÍCIO 33 X 3 VIASCARBONADO | MAT. | UN | 1 | 21 | 0
T.TAXAS.ART.01 | ANOTAÇÃO/REGISTRO DE RESPONSABILIDADE TÉCNICA (ART OU RRT) - FAIXA 1 | SER.CG | UN | 2 | 74.43 | 10.38
12892 | LUVA RASPA DE COURO, CANO CURTO (PUNHO *7* CM) | MAT. | PAR | 4.599e-05 | 9 | 0
12893 | BOTA DE SEGURANCA COM BIQUEIRA DE ACO E COLARINHO ACOLCHOADO | MAT. | PAR | 4.599e-05 | 48 | 0
12894 | CAPA PARA CHUVA EM PVC COM FORRO DE POLIESTER, COM CAPUZ (AMARELA OU AZUL) | MAT. | UN | 4.599e-05 | 13 | 0
12895 | CAPACETE DE SEGURANCA ABA FRONTAL COM SUSPENSAO DE POLIETILENO, SEM JUGULAR (CLASSE B) | MAT. | UN | 4.599e-05 | 10 | 0
2706 | ENGENHEIRO CIVIL DE OBRA JUNIOR | M.O. | H | 0.15179 | 0 | 68.38
36142 | PROTETOR AUDITIVO TIPO PLUG DE INSERCAO COM CORDAO, ATENUACAO SUPERIOR A 15 DB | MAT. | UN | 4.599e-05 | 1.5 | 0
36144 | RESPIRADOR DESCARTAVEL SEM VALVULA DE EXALACAO, PFF 1 | MAT. | UN | 4.599e-05 | 1.12 | 0
36148 | CINTURAO DE SEGURANCA TIPO PARAQUEDISTA, FIVELA EM ACO, AJUSTE NO SUSPENSARIO, CINTURA E PERNAS | MAT. | UN | 4.599e-05 | 48 | 0
36152 | OCULOS DE SEGURANCA CONTRA IMPACTOS COM LENTE INCOLOR, ARMACAO NYLON, COM PROTECAO UVA E UVB | MAT. | UN | 4.599e-05 | 3.9 | 0
37372 | EXAMES (ENCARGOS COMPLEMENTARES) *COLETADO CAIXA* | MAT. | H | 0.15 | 0.37 | 0
37373 | SEGURO (ENCARGOS COMPLEMENTARES) *COLETADO CAIXA* | MAT. | H | 0.15 | 0.02 | 0
PESQUISA.1610.11 | ANOTAÇÃO/REGISTRO DE RESPONSABILIDADE TÉCNICA (ART OU RRT) - FAIXA 1 (CONTRATOS ATÉ 8.000,00) | MAT. | UN | 1 | 74.37 | 0
02.00 | CANTEIRO DE OBRAS
93584U | EXECUÇÃO DE DEPÓSITO EM CANTEIRO DE OBRA EM CHAPA DE MADEIRA COMPENSADA, NÃO INCLUSO MOBILIÁRIO. AF_04/2016 | SER.CG | M2 | 2 | 258.16 | 95.11
10 | BALDE PLASTICO CAP 10L | MAT. | UN | 0.03402 | 6.64 | 0
10535 | BETONEIRA CAPACIDADE NOMINAL 400 L, CAPACIDADE DE MISTURA 280 L, MOTOR ELETRICO TRIFASICO 220/380 V POTENCIA 2 CV, SEM CARREGADOR | MAT. | UN | 1.3407e-05 | 3190.81 | 0
1106 | CAL HIDRATADA CH-I PARA ARGAMASSAS | MAT. | KG | 0.073651 | 0.55 | 0
11190 | JANELA BASCULANTE, ACO, COM BATENTE/REQUADRO, 60 X 60 CM (SEM VIDROS) | MAT. | UN | 0.1839 | 118.9 | 0
11455 | FECHO / TRINCO / FERROLHO FIO REDONDO, DE SOBREPOR, 8", EM ACO GALVANIZADO / ZINCADO | MAT. | UN | 0.0662 | 6.73 | 0
11950 | BUCHA DE NYLON SEM ABA S6, COM PARAFUSO DE 4,20 X 40 MM EM ACO ZINCADO COM ROSCA SOBERBA, CABECA CHATA E FENDA PHILLIPS | MAT. | UN | 0.265 | 0.1 | 0
12 | ESCOVA DE ACO, COM CABO, *4 X 15* FILEIRAS DE CERDAS | MAT. | UN | 0.03402 | 6.5 | 0
12010 | CONDULETE EM PVC, TIPO "B", SEM TAMPA, DE 1/2" OU 3/4" | MAT. | UN | 0.1325 | 4.77 | 0
1213 | CARPINTEIRO DE FORMAS | M.O. | H | 2.3909 | 0 | 12.75
12869 | TELHADISTA | M.O. | H | 0.2221 | 0 | 11.01
12892 | LUVA RASPA DE COURO, CANO CURTO (PUNHO *7* CM) | MAT. | PAR | 0.059556 | 9 | 0
12893 | BOTA DE SEGURANCA COM BIQUEIRA DE ACO E COLARINHO ACOLCHOADO | MAT. | PAR | 0.059556 | 48 | 0
12894 | CAPA PARA CHUVA EM PVC COM FORRO DE POLIESTER, COM CAPUZ (AMARELA OU AZUL) | MAT. | UN | 0.059556 | 13 | 0
12895 | CAPACETE DE SEGURANCA ABA FRONTAL COM SUSPENSAO DE POLIETILENO, SEM JUGULAR (CLASSE B) | MAT. | UN | 0.059556 | 10 | 0
1357 | CHAPA DE MADEIRA COMPENSADA RESINADA PARA FORMA DE CONCRETO, DE *2,2 X 1,1* M, E = 12 MM | MAT. | UN | 0.76742 | 32.49 | 0
1379 | CIMENTO PORTLAND COMPOSTO CP II-32 | MAT. | KG | 18.0241 | 0.41 | 0
13896 | VIBRADOR DE IMERSAO, DIAMETRO DA PONTEIRA DE *45* MM, COM MOTOR ELETRICO TRIFASICO DE 2 HP (2 CV) | MAT. | UN | 2.2675e-05 | 1453.28 | 0
1607 | CONJUNTO ARRUELAS DE VEDACAO 5/16" PARA TELHA FIBROCIMENTO (UMA ARRUELA METALICA E UMA ARRUELA PVC - CONICAS) | MAT. | CJ | 2.1662 | 0.13 | 0
21127 | FITA ISOLANTE ADESIVA ANTICHAMA, USO ATE 750 V, EM ROLO DE 19 MM X 5 M | MAT. | UN | 0.0060795 | 3.59 | 0
2436 | ELETRICISTA | M.O. | H | 0.2096 | 0 | 12.75
246 | AUXILIAR DE ENCANADOR OU BOMBEIRO HIDRAULICO | M.O. | H | 0.0035619 | 0 | 9.57
247 | AJUDANTE DE ELETRICISTA | M.O. | H | 0.13295 | 0 | 9.57
25954 | GUINDASTE HIDRAULICO AUTOPROPELIDO, COM LANCA TELESCOPICA 40 M, CAPACIDADE MAXIMA 60 T, POTENCIA 260 KW, TRACAO 6 X 6 | MAT. | UN | 7.61e-07 | 1126378.9 | 0
2673 | ELETRODUTO DE PVC RIGIDO ROSCAVEL DE 1/2 ", SEM LUVA | MAT. | M | 0.30988 | 1.95 | 0
2689 | ELETRODUTO PVC FLEXIVEL CORRUGADO, COR AMARELA, DE 20 MM | MAT. | M | 0.067325 | 1.17 | 0
2696 | ENCANADOR OU BOMBEIRO HIDRAULICO | M.O. | H | 0.024665 | 0 | 12.75
2705 | ENERGIA ELETRICA ATE 2000 KWH INDUSTRIAL, SEM DEMANDA | MAT. | KW/H | 0.8308 | 0.63 | 0
2711 | CARRO-DE-MAO CACAMBA METALICA E PNEU MACICO | MAT. | UN | 0.03402 | 100.68 | 0
36148 | CINTURAO DE SEGURANCA TIPO PARAQUEDISTA, FIVELA EM ACO, AJUSTE NO SUSPENSARIO, CINTURA E PERNAS | MAT. | UN | 0.059556 | 48 | 0
36152 | OCULOS DE SEGURANCA CONTRA IMPACTOS COM LENTE INCOLOR, ARMACAO NYLON, COM PROTECAO UVA E UVB | MAT. | UN | 0.059556 | 3.9 | 0
36487 | GUINCHO ELETRICO DE COLUNA, CAPACIDADE 400 KG, COM MOTO FREIO, MOTOR TRIFASICO DE 1,25 CV | MAT. | UN | 1.728e-06 | 3758.32 | 0
370 | AREIA MEDIA - POSTO JAZIDA/FORNECEDOR (SEM FRETE) | MAT. | M3 | 0.071428 | 75 | 0
37370 | ALIMENTACAO (ENCARGOS COMPLEMENTARES) *COLETADO CAIXA* | MAT. | H | 9.2093 | 1.7 | 0
37371 | TRANSPORTE (ENCARGOS COMPLEMENTARES) *COLETADO CAIXA* | MAT. | H | 9.2093 | 0.64 | 0
37372 | EXAMES (ENCARGOS COMPLEMENTARES) *COLETADO CAIXA* | MAT. | H | 9.2093 | 0.37 | 0
37373 | SEGURO (ENCARGOS COMPLEMENTARES) *COLETADO CAIXA* | MAT. | H | 9.2093 | 0.02 | 0
37623 | OPERADOR DE BETONEIRA ESTACIONARIA/MISTURADOR *COLETADO CAIXA* | M.O. | H | 0.11832 | 0 | 9.8
3799 | LUMINARIA DE SOBREPOR EM CHAPA DE ACO PARA 2 LAMPADAS FLUORESCENTES DE *36* W, ALETADA, COMPLETA (LAMPADAS E REATOR INCLUSOS) | MAT. | UN | 0.0662 | 60.36 | 0
38094 | ESPELHO / PLACA DE 3 POSTOS 4" X 2", PARA INSTALACAO DE TOMADAS E INTERRUPTORES | MAT. | UN | 0.0662 | 2.18 | 0
38099 | SUPORTE DE FIXACAO PARA ESPELHO / PLACA 4" X 2", PARA 3 MODULOS, PARA INSTALACAO DE TOMADAS E INTERRUPTORES (SOMENTE SUPORTE) | MAT. | UN | 0.0662 | 1.13 | 0
38101 | TOMADA 2P+T 10A, 250V (APENAS MODULO) | MAT. | UN | 0.0662 | 5.87 | 0
38112 | INTERRUPTOR SIMPLES 10A, 250V (APENAS MODULO) | MAT. | UN | 0.0662 | 5.16 | 0
38403 | ENXADA ESTREITA *25 X 23* CM COM CABO | MAT. | UN | 0.03402 | 24.94 | 0
39022 | PORTA DE ABRIR EM ACO TIPO VENEZIANA, COM FUNDO ANTICORROSIVO / PRIMER DE PROTECAO, SEM GUARNICAO/ALIZAR/VISTA, 87 X 210 CM | MAT. | UN | 0.091072 | 349.9 | 0
392 | ABRACADEIRA EM ACO PARA AMARRACAO DE ELETRODUTOS, TIPO D, COM 1/2" E PARAFUSO DE FIXACAO | MAT. | UN | 0.22959 | 0.62 | 0
40568 | PREGO DE ACO POLIDO COM CABECA 22 X 48 (4 1/4 X 5) | MAT. | KG | 0.051576 | 8.91 | 0
4253 | OPERADOR DE GUINCHO | M.O. | H | 0.019161 | 0 | 16.13
4254 | OPERADOR DE GUINDASTE | M.O. | H | 0.0076643 | 0 | 34.85
4302 | PARAFUSO ZINCADO ROSCA SOBERBA, CABECA SEXTAVADA, 5/16 " X 250 MM, PARA FIXACAO DE TELHA EM MADEIRA | MAT. | UN | 2.1662 | 2.02 | 0
4425 | VIGA DE MADEIRA NAO APARELHADA 6 X 12 CM, MACARANDUBA, ANGELIM OU EQUIVALENTE DA REGIAO | MAT. | M | 1.0848 | 11 | 0
4491 | PECA DE MADEIRA NATIVA / REGIONAL 7,5 X 7,5CM (3X3) NAO APARELHADA (P/FORMA) | MAT. | M | 5.3285 | 4.57 | 0
4721 | PEDRA BRITADA N. 1 (9,5 a 19 MM) POSTO PEDREIRA/FORNECEDOR, SEM FRETE | MAT. | M3 | 0.043905 | 43.74 | 0
4750 | PEDREIRO | M.O. | H | 0.60775 | 0 | 12.75
4783 | PINTOR | M.O. | H | 0.66627 | 0 | 12.75
5061 | PREGO POLIDO COM CABECA 18 X 27 | MAT. | KG | 0.37988 | 8.7 | 0
6111 | SERVENTE | M.O. | H | 4.8295 | 0 | 8.04
6117 | AUXILIAR DE CARPINTEIRO | M.O. | H | 0.11308 | 0 | 9.57
654 | BLOCO VEDACAO CONCRETO 19 X 19 X 39 CM (CLASSE D - NBR 6136) | MAT. | UN | 2.6063 | 2.58 | 0
7194 | TELHA DE FIBROCIMENTO ONDULADA E = 6 MM, DE 2,44 X 1,10 M (SEM AMIANTO) | MAT. | M2 | 2.333 | 17.9 | 0
7345 | TINTA LATEX PVA PREMIUM, COR BRANCA | MAT. | L | 1.6714 | 14.94 | 0
983 | CABO DE COBRE, RIGIDO, CLASSE 2, ISOLACAO EM PVC/A, ANTICHAMA BWF-B, 1 CONDUTOR, 450/750 V, SECAO NOMINAL 1,5 MM2 | MAT. | M | 0.80385 | 0.68 | 0
03.00 | SERVIÇOS PRELIMINARES
74209/1U | PLACA DE OBRA EM CHAPA DE ACO GALVANIZADO | SER.CG | M2 | 1 | 273.98 | 29.58
10 | BALDE PLASTICO CAP 10L | MAT. | UN | 0.01135 | 6.64 | 0
10535 | BETONEIRA CAPACIDADE NOMINAL 400 L, CAPACIDADE DE MISTURA 280 L, MOTOR ELETRICO TRIFASICO 220/380 V POTENCIA 2 CV, SEM CARREGADOR | MAT. | UN | 1.769e-06 | 3190.81 | 0
12 | ESCOVA DE ACO, COM CABO, *4 X 15* FILEIRAS DE CERDAS | MAT. | UN | 0.01135 | 6.5 | 0
1213 | CARPINTEIRO DE FORMAS | M.O. | H | 1.0093 | 0 | 12.75
12892 | LUVA RASPA DE COURO, CANO CURTO (PUNHO *7* CM) | MAT. | PAR | 0.019659 | 9 | 0
12893 | BOTA DE SEGURANCA COM BIQUEIRA DE ACO E COLARINHO ACOLCHOADO | MAT. | PAR | 0.019659 | 48 | 0
12894 | CAPA PARA CHUVA EM PVC COM FORRO DE POLIESTER, COM CAPUZ (AMARELA OU AZUL) | MAT. | UN | 0.019659 | 13 | 0
12895 | CAPACETE DE SEGURANCA ABA FRONTAL COM SUSPENSAO DE POLIETILENO, SEM JUGULAR (CLASSE B) | MAT. | UN | 0.019659 | 10 | 0
1379 | CIMENTO PORTLAND COMPOSTO CP II-32 | MAT. | KG | 2.1221 | 0.41 | 0
2705 | ENERGIA ELETRICA ATE 2000 KWH INDUSTRIAL, SEM DEMANDA | MAT. | KW/H | 0.01016 | 0.63 | 0
2711 | CARRO-DE-MAO CACAMBA METALICA E PNEU MACICO | MAT. | UN | 0.01135 | 100.68 | 0
36148 | CINTURAO DE SEGURANCA TIPO PARAQUEDISTA, FIVELA EM ACO, AJUSTE NO SUSPENSARIO, CINTURA E PERNAS | MAT. | UN | 0.019659 | 48 | 0
36152 | OCULOS DE SEGURANCA CONTRA IMPACTOS COM LENTE INCOLOR, ARMACAO NYLON, COM PROTECAO UVA E UVB | MAT. | UN | 0.019659 | 3.9 | 0
370 | AREIA MEDIA - POSTO JAZIDA/FORNECEDOR (SEM FRETE) | MAT. | M3 | 0.00859 | 75 | 0
37370 | ALIMENTACAO (ENCARGOS COMPLEMENTARES) *COLETADO CAIXA* | MAT. | H | 3.04 | 1.7 | 0
37371 | TRANSPORTE (ENCARGOS COMPLEMENTARES) *COLETADO CAIXA* | MAT. | H | 3.04 | 0.64 | 0
37372 | EXAMES (ENCARGOS COMPLEMENTARES) *COLETADO CAIXA* | MAT. | H | 3.04 | 0.37 | 0
37373 | SEGURO (ENCARGOS COMPLEMENTARES) *COLETADO CAIXA* | MAT. | H | 3.04 | 0.02 | 0
37623 | OPERADOR DE BETONEIRA ESTACIONARIA/MISTURADOR *COLETADO CAIXA* | M.O. | H | 0.015604 | 0 | 9.8
38403 | ENXADA ESTREITA *25 X 23* CM COM CABO | MAT. | UN | 0.01135 | 24.94 | 0
4417 | PECA DE MADEIRA DE LEI *2,5 X 7,5* CM (1" X 3"), NÃO APARELHADA, (P/TELHADO) | MAT. | M | 1 | 2.98 | 0
4491 | PECA DE MADEIRA NATIVA / REGIONAL 7,5 X 7,5CM (3X3) NAO APARELHADA (P/FORMA) | MAT. | M | 4 | 4.57 | 0
4721 | PEDRA BRITADA N. 1 (9,5 a 19 MM) POSTO PEDREIRA/FORNECEDOR, SEM FRETE | MAT. | M3 | 0.00579 | 43.74 | 0
4813 | PLACA DE OBRA (PARA CONSTRUCAO CIVIL) EM CHAPA GALVANIZADA *Nº 22*, DE *2,0 X 1,125* M | MAT. | M2 | 1 | 237.5 | 0
5075 | PREGO POLIDO COM CABECA 18 X 30 | MAT. | KG | 0.11 | 8.85 | 0
6111 | SERVENTE | M.O. | H | 2.0591 | 0 | 8.04
84111U | PLATAFORMA MADEIRA P/ ANDAIME TUBULAR APROVEITAMENTO 20 VEZES | SER.CG | M2 | 10 | 2.63 | 0.82
10 | BALDE PLASTICO CAP 10L | MAT. | UN | 0.00037528 | 6.64 | 0
12 | ESCOVA DE ACO, COM CABO, *4 X 15* FILEIRAS DE CERDAS | MAT. | UN | 0.00037528 | 6.5 | 0
12892 | LUVA RASPA DE COURO, CANO CURTO (PUNHO *7* CM) | MAT. | PAR | 0.00064669 | 9 | 0
12893 | BOTA DE SEGURANCA COM BIQUEIRA DE ACO E COLARINHO ACOLCHOADO | MAT. | PAR | 0.00064669 | 48 | 0
12894 | CAPA PARA CHUVA EM PVC COM FORRO DE POLIESTER, COM CAPUZ (AMARELA OU AZUL) | MAT. | UN | 0.00064669 | 13 | 0
12895 | CAPACETE DE SEGURANCA ABA FRONTAL COM SUSPENSAO DE POLIETILENO, SEM JUGULAR (CLASSE B) | MAT. | UN | 0.00064669 | 10 | 0
2711 | CARRO-DE-MAO CACAMBA METALICA E PNEU MACICO | MAT. | UN | 0.00037528 | 100.68 | 0
36148 | CINTURAO DE SEGURANCA TIPO PARAQUEDISTA, FIVELA EM ACO, AJUSTE NO SUSPENSARIO, CINTURA E PERNAS | MAT. | UN | 0.00064669 | 48 | 0
36152 | OCULOS DE SEGURANCA CONTRA IMPACTOS COM LENTE INCOLOR, ARMACAO NYLON, COM PROTECAO UVA E UVB | MAT. | UN | 0.00064669 | 3.9 | 0
37370 | ALIMENTACAO (ENCARGOS COMPLEMENTARES) *COLETADO CAIXA* | MAT. | H | 0.1 | 1.7 | 0
37371 | TRANSPORTE (ENCARGOS COMPLEMENTARES) *COLETADO CAIXA* | MAT. | H | 0.1 | 0.64 | 0
37372 | EXAMES (ENCARGOS COMPLEMENTARES) *COLETADO CAIXA* | MAT. | H | 0.1 | 0.37 | 0
37373 | SEGURO (ENCARGOS COMPLEMENTARES) *COLETADO CAIXA* | MAT. | H | 0.1 | 0.02 | 0
38403 | ENXADA ESTREITA *25 X 23* CM COM CABO | MAT. | UN | 0.00037528 | 24.94 | 0
6111 | SERVENTE | M.O. | H | 0.10171 | 0 | 8.04
6189 | TABUA MADEIRA 2A QUALIDADE 2,5 X 30,0CM (1 X 12") NAO APARELHADA | MAT. | M | 0.15 | 14.79 | 0
95135U | LOCACAO DE ANDAIME METALICO TUBULAR TIPO TORRE | SER.CG | M/MES | 30 | 12.05 | 4.09
10 | BALDE PLASTICO CAP 10L | MAT. | UN | 0.0018764 | 6.64 | 0
10527 | LOCACAO DE ANDAIME METALICO TUBULAR DE ENCAIXE, TIPO DE TORRE, COM LARGURA DE 1 ATE 1,5 M E ALTURA DE *1,00* M | MAT. | M/MES | 1 | 10 | 0
12 | ESCOVA DE ACO, COM CABO, *4 X 15* FILEIRAS DE CERDAS | MAT. | UN | 0.0018764 | 6.5 | 0
12892 | LUVA RASPA DE COURO, CANO CURTO (PUNHO *7* CM) | MAT. | PAR | 0.0032335 | 9 | 0
12893 | BOTA DE SEGURANCA COM BIQUEIRA DE ACO E COLARINHO ACOLCHOADO | MAT. | PAR | 0.0032335 | 48 | 0
12894 | CAPA PARA CHUVA EM PVC COM FORRO DE POLIESTER, COM CAPUZ (AMARELA OU AZUL) | MAT. | UN | 0.0032335 | 13 | 0
12895 | CAPACETE DE SEGURANCA ABA FRONTAL COM SUSPENSAO DE POLIETILENO, SEM JUGULAR (CLASSE B) | MAT. | UN | 0.0032335 | 10 | 0
2711 | CARRO-DE-MAO CACAMBA METALICA E PNEU MACICO | MAT. | UN | 0.0018764 | 100.68 | 0
36148 | CINTURAO DE SEGURANCA TIPO PARAQUEDISTA, FIVELA EM ACO, AJUSTE NO SUSPENSARIO, CINTURA E PERNAS | MAT. | UN | 0.0032335 | 48 | 0
36152 | OCULOS DE SEGURANCA CONTRA IMPACTOS COM LENTE INCOLOR, ARMACAO NYLON, COM PROTECAO UVA E UVB | MAT. | UN | 0.0032335 | 3.9 | 0
37370 | ALIMENTACAO (ENCARGOS COMPLEMENTARES) *COLETADO CAIXA* | MAT. | H | 0.5 | 1.7 | 0
37371 | TRANSPORTE (ENCARGOS COMPLEMENTARES) *COLETADO CAIXA* | MAT. | H | 0.5 | 0.64 | 0
37372 | EXAMES (ENCARGOS COMPLEMENTARES) *COLETADO CAIXA* | MAT. | H | 0.5 | 0.37 | 0
37373 | SEGURO (ENCARGOS COMPLEMENTARES) *COLETADO CAIXA* | MAT. | H | 0.5 | 0.02 | 0
38403 | ENXADA ESTREITA *25 X 23* CM COM CABO | MAT. | UN | 0.0018764 | 24.94 | 0
6111 | SERVENTE | M.O. | H | 0.50855 | 0 | 8.04
T.PROT.INST | PROTEÇÃO DE INSTALAÇÕES, VIDROS E EQUIPAMENTOS | SER.CG | M2 | 391 | 0.68 | 0.41
10 | BALDE PLASTICO CAP 10L | MAT. | UN | 0.00018764 | 6.64 | 0
12 | ESCOVA DE ACO, COM CABO, *4 X 15* FILEIRAS DE CERDAS | MAT. | UN | 0.00018764 | 6.5 | 0
12892 | LUVA RASPA DE COURO, CANO CURTO (PUNHO *7* CM) | MAT. | PAR | 0.00032335 | 9 | 0
12893 | BOTA DE SEGURANCA COM BIQUEIRA DE ACO E COLARINHO ACOLCHOADO | MAT. | PAR | 0.00032335 | 48 | 0
12894 | CAPA PARA CHUVA EM PVC COM FORRO DE POLIESTER, COM CAPUZ (AMARELA OU AZUL) | MAT. | UN | 0.00032335 | 13 | 0
12895 | CAPACETE DE SEGURANCA ABA FRONTAL COM SUSPENSAO DE POLIETILENO, SEM JUGULAR (CLASSE B) | MAT. | UN | 0.00032335 | 10 | 0
2711 | CARRO-DE-MAO CACAMBA METALICA E PNEU MACICO | MAT. | UN | 0.00018764 | 100.68 | 0
36148 | CINTURAO DE SEGURANCA TIPO PARAQUEDISTA, FIVELA EM ACO, AJUSTE NO SUSPENSARIO, CINTURA E PERNAS | MAT. | UN | 0.00032335 | 48 | 0
36152 | OCULOS DE SEGURANCA CONTRA IMPACTOS COM LENTE INCOLOR, ARMACAO NYLON, COM PROTECAO UVA E UVB | MAT. | UN | 0.00032335 | 3.9 | 0
37370 | ALIMENTACAO (ENCARGOS COMPLEMENTARES) *COLETADO CAIXA* | MAT. | H | 0.05 | 1.7 | 0
37371 | TRANSPORTE (ENCARGOS COMPLEMENTARES) *COLETADO CAIXA* | MAT. | H | 0.05 | 0.64 | 0
37372 | EXAMES (ENCARGOS COMPLEMENTARES) *COLETADO CAIXA* | MAT. | H | 0.05 | 0.37 | 0
37373 | SEGURO (ENCARGOS COMPLEMENTARES) *COLETADO CAIXA* | MAT. | H | 0.05 | 0.02 | 0
3777 | LONA PLASTICA PRETA, E = 150 MICRA | MAT. | M2 | 0.5 | 0.94 | 0
38403 | ENXADA ESTREITA *25 X 23* CM COM CABO | MAT. | UN | 0.00018764 | 24.94 | 0
6111 | SERVENTE | M.O. | H | 0.050855 | 0 | 8.04
04.00 | SERVIÇOS ESPECÍFICOS
04.01 | EXECUÇÃO DE BANHEIRO (APOIO JUIZ)
55835U | REATERRO INTERNO (EDIFICACOES) COMPACTADO MANUALMENTE | SER.CG | M3 | 2.8 | 14.36 | 28.62
10 | BALDE PLASTICO CAP 10L | MAT. | UN | 0.013135 | 6.64 | 0
12 | ESCOVA DE ACO, COM CABO, *4 X 15* FILEIRAS DE CERDAS | MAT. | UN | 0.013135 | 6.5 | 0
12892 | LUVA RASPA DE COURO, CANO CURTO (PUNHO *7* CM) | MAT. | PAR | 0.022634 | 9 | 0
12893 | BOTA DE SEGURANCA COM BIQUEIRA DE ACO E COLARINHO ACOLCHOADO | MAT. | PAR | 0.022634 | 48 | 0
12894 | CAPA PARA CHUVA EM PVC COM FORRO DE POLIESTER, COM CAPUZ (AMARELA OU AZUL) | MAT. | UN | 0.022634 | 13 | 0
12895 | CAPACETE DE SEGURANCA ABA FRONTAL COM SUSPENSAO DE POLIETILENO, SEM JUGULAR (CLASSE B) | MAT. | UN | 0.022634 | 10 | 0
2711 | CARRO-DE-MAO CACAMBA METALICA E PNEU MACICO | MAT. | UN | 0.013135 | 100.68 | 0
36148 | CINTURAO DE SEGURANCA TIPO PARAQUEDISTA, FIVELA EM ACO, AJUSTE NO SUSPENSARIO, CINTURA E PERNAS | MAT. | UN | 0.022634 | 48 | 0
36152 | OCULOS DE SEGURANCA CONTRA IMPACTOS COM LENTE INCOLOR, ARMACAO NYLON, COM PROTECAO UVA E UVB | MAT. | UN | 0.022634 | 3.9 | 0
37370 | ALIMENTACAO (ENCARGOS COMPLEMENTARES) *COLETADO CAIXA* | MAT. | H | 3.5 | 1.7 | 0
37371 | TRANSPORTE (ENCARGOS COMPLEMENTARES) *COLETADO CAIXA* | MAT. | H | 3.5 | 0.64 | 0
37372 | EXAMES (ENCARGOS COMPLEMENTARES) *COLETADO CAIXA* | MAT. | H | 3.5 | 0.37 | 0
37373 | SEGURO (ENCARGOS COMPLEMENTARES) *COLETADO CAIXA* | MAT. | H | 3.5 | 0.02 | 0
38403 | ENXADA ESTREITA *25 X 23* CM COM CABO | MAT. | UN | 0.013135 | 24.94 | 0
6111 | SERVENTE | M.O. | H | 3.5598 | 0 | 8.04
73616U | DEMOLICAO DE CONCRETO SIMPLES | SER.CG | M3 | 1 | 58.68 | 123.17
10 | BALDE PLASTICO CAP 10L | MAT. | UN | 0.053665 | 6.64 | 0
12 | ESCOVA DE ACO, COM CABO, *4 X 15* FILEIRAS DE CERDAS | MAT. | UN | 0.053665 | 6.5 | 0
12892 | LUVA RASPA DE COURO, CANO CURTO (PUNHO *7* CM) | MAT. | PAR | 0.092477 | 9 | 0
12893 | BOTA DE SEGURANCA COM BIQUEIRA DE ACO E COLARINHO ACOLCHOADO | MAT. | PAR | 0.092477 | 48 | 0
12894 | CAPA PARA CHUVA EM PVC COM FORRO DE POLIESTER, COM CAPUZ (AMARELA OU AZUL) | MAT. | UN | 0.092477 | 13 | 0
12895 | CAPACETE DE SEGURANCA ABA FRONTAL COM SUSPENSAO DE POLIETILENO, SEM JUGULAR (CLASSE B) | MAT. | UN | 0.092477 | 10 | 0
2711 | CARRO-DE-MAO CACAMBA METALICA E PNEU MACICO | MAT. | UN | 0.053665 | 100.68 | 0
36148 | CINTURAO DE SEGURANCA TIPO PARAQUEDISTA, FIVELA EM ACO, AJUSTE NO SUSPENSARIO, CINTURA E PERNAS | MAT. | UN | 0.092477 | 48 | 0
36152 | OCULOS DE SEGURANCA CONTRA IMPACTOS COM LENTE INCOLOR, ARMACAO NYLON, COM PROTECAO UVA E UVB | MAT. | UN | 0.092477 | 3.9 | 0
37370 | ALIMENTACAO (ENCARGOS COMPLEMENTARES) *COLETADO CAIXA* | MAT. | H | 14.3 | 1.7 | 0
37371 | TRANSPORTE (ENCARGOS COMPLEMENTARES) *COLETADO CAIXA* | MAT. | H | 14.3 | 0.64 | 0
37372 | EXAMES (ENCARGOS COMPLEMENTARES) *COLETADO CAIXA* | MAT. | H | 14.3 | 0.37 | 0
37373 | SEGURO (ENCARGOS COMPLEMENTARES) *COLETADO CAIXA* | MAT. | H | 14.3 | 0.02 | 0
38403 | ENXADA ESTREITA *25 X 23* CM COM CABO | MAT. | UN | 0.053665 | 24.94 | 0
4750 | PEDREIRO | M.O. | H | 1.3222 | 0 | 12.75
6111 | SERVENTE | M.O. | H | 13.2223 | 0 | 8.04
73899/2U | DEMOLICAO DE ALVENARIA DE TIJOLOS FURADOS S/REAPROVEITAMENTO | SER.CG | M3 | 1 | 22.57 | 47.37
10 | BALDE PLASTICO CAP 10L | MAT. | UN | 0.02064 | 6.64 | 0
12 | ESCOVA DE ACO, COM CABO, *4 X 15* FILEIRAS DE CERDAS | MAT. | UN | 0.02064 | 6.5 | 0
12892 | LUVA RASPA DE COURO, CANO CURTO (PUNHO *7* CM) | MAT. | PAR | 0.035568 | 9 | 0
12893 | BOTA DE SEGURANCA COM BIQUEIRA DE ACO E COLARINHO ACOLCHOADO | MAT. | PAR | 0.035568 | 48 | 0
12894 | CAPA PARA CHUVA EM PVC COM FORRO DE POLIESTER, COM CAPUZ (AMARELA OU AZUL) | MAT. | UN | 0.035568 | 13 | 0
12895 | CAPACETE DE SEGURANCA ABA FRONTAL COM SUSPENSAO DE POLIETILENO, SEM JUGULAR (CLASSE B) | MAT. | UN | 0.035568 | 10 | 0
2711 | CARRO-DE-MAO CACAMBA METALICA E PNEU MACICO | MAT. | UN | 0.02064 | 100.68 | 0
36148 | CINTURAO DE SEGURANCA TIPO PARAQUEDISTA, FIVELA EM ACO, AJUSTE NO SUSPENSARIO, CINTURA E PERNAS | MAT. | UN | 0.035568 | 48 | 0
36152 | OCULOS DE SEGURANCA CONTRA IMPACTOS COM LENTE INCOLOR, ARMACAO NYLON, COM PROTECAO UVA E UVB | MAT. | UN | 0.035568 | 3.9 | 0
37370 | ALIMENTACAO (ENCARGOS COMPLEMENTARES) *COLETADO CAIXA* | MAT. | H | 5.5 | 1.7 | 0
37371 | TRANSPORTE (ENCARGOS COMPLEMENTARES) *COLETADO CAIXA* | MAT. | H | 5.5 | 0.64 | 0
37372 | EXAMES (ENCARGOS COMPLEMENTARES) *COLETADO CAIXA* | MAT. | H | 5.5 | 0.37 | 0
37373 | SEGURO (ENCARGOS COMPLEMENTARES) *COLETADO CAIXA* | MAT. | H | 5.5 | 0.02 | 0
38403 | ENXADA ESTREITA *25 X 23* CM COM CABO | MAT. | UN | 0.02064 | 24.94 | 0
4750 | PEDREIRO | M.O. | H | 0.50855 | 0 | 12.75
6111 | SERVENTE | M.O. | H | 5.0855 | 0 | 8.04
73953/9U | LUMINARIA SOBREPOR TP CALHA C/REATOR PART CONVENC LAMP 1X20W E STARTERFIX EM LAJE OU FORRO - FORNECIMENTO E COLOCACAO | SER.CG | UN | 1 | 34.9 | 10.66
10 | BALDE PLASTICO CAP 10L | MAT. | UN | 0.0037528 | 6.64 | 0
12 | ESCOVA DE ACO, COM CABO, *4 X 15* FILEIRAS DE CERDAS | MAT. | UN | 0.0037528 | 6.5 | 0
12892 | LUVA RASPA DE COURO, CANO CURTO (PUNHO *7* CM) | MAT. | PAR | 0.0064669 | 9 | 0
12893 | BOTA DE SEGURANCA COM BIQUEIRA DE ACO E COLARINHO ACOLCHOADO | MAT. | PAR | 0.0064669 | 48 | 0
12894 | CAPA PARA CHUVA EM PVC COM FORRO DE POLIESTER, COM CAPUZ (AMARELA OU AZUL) | MAT. | UN | 0.0064669 | 13 | 0
12895 | CAPACETE DE SEGURANCA ABA FRONTAL COM SUSPENSAO DE POLIETILENO, SEM JUGULAR (CLASSE B) | MAT. | UN | 0.0064669 | 10 | 0
2436 | ELETRICISTA | M.O. | H | 0.51505 | 0 | 12.75
2711 | CARRO-DE-MAO CACAMBA METALICA E PNEU MACICO | MAT. | UN | 0.0037528 | 100.68 | 0
36148 | CINTURAO DE SEGURANCA TIPO PARAQUEDISTA, FIVELA EM ACO, AJUSTE NO SUSPENSARIO, CINTURA E PERNAS | MAT. | UN | 0.0064669 | 48 | 0
36152 | OCULOS DE SEGURANCA CONTRA IMPACTOS COM LENTE INCOLOR, ARMACAO NYLON, COM PROTECAO UVA E UVB | MAT. | UN | 0.0064669 | 3.9 | 0
37370 | ALIMENTACAO (ENCARGOS COMPLEMENTARES) *COLETADO CAIXA* | MAT. | H | 1 | 1.7 | 0
37371 | TRANSPORTE (ENCARGOS COMPLEMENTARES) *COLETADO CAIXA* | MAT. | H | 1 | 0.64 | 0
37372 | EXAMES (ENCARGOS COMPLEMENTARES) *COLETADO CAIXA* | MAT. | H | 1 | 0.37 | 0
37373 | SEGURO (ENCARGOS COMPLEMENTARES) *COLETADO CAIXA* | MAT. | H | 1 | 0.02 | 0
3788 | LUMINARIA DE SOBREPOR EM CHAPA DE ACO PARA 1 LAMPADA FLUORESCENTE DE *18* W, ALETADA, COMPLETA (LAMPADA E REATOR INCLUSOS) | MAT. | UN | 1 | 30.8 | 0
38403 | ENXADA ESTREITA *25 X 23* CM COM CABO | MAT. | UN | 0.0037528 | 24.94 | 0
6111 | SERVENTE | M.O. | H | 0.50855 | 0 | 8.04
73986/1U | FORRO DE GESSO EM PLACAS 60X60CM, ESPESSURA 1,2CM, INCLUSIVE FIXACAO COM ARAME | SER.CG | M2 | 4.6 | 17.39 | 9.76
10 | BALDE PLASTICO CAP 10L | MAT. | UN | 0.0037528 | 6.64 | 0
12 | ESCOVA DE ACO, COM CABO, *4 X 15* FILEIRAS DE CERDAS | MAT. | UN | 0.0037528 | 6.5 | 0
12872 | GESSEIRO | M.O. | H | 0.50465 | 0 | 11.23
12892 | LUVA RASPA DE COURO, CANO CURTO (PUNHO *7* CM) | MAT. | PAR | 0.0064669 | 9 | 0
12893 | BOTA DE SEGURANCA COM BIQUEIRA DE ACO E COLARINHO ACOLCHOADO | MAT. | PAR | 0.0064669 | 48 | 0
12894 | CAPA PARA CHUVA EM PVC COM FORRO DE POLIESTER, COM CAPUZ (AMARELA OU AZUL) | MAT. | UN | 0.0064669 | 13 | 0
12895 | CAPACETE DE SEGURANCA ABA FRONTAL COM SUSPENSAO DE POLIETILENO, SEM JUGULAR (CLASSE B) | MAT. | UN | 0.0064669 | 10 | 0
2711 | CARRO-DE-MAO CACAMBA METALICA E PNEU MACICO | MAT. | UN | 0.0037528 | 100.68 | 0
3315 | GESSO EM PO PARA REVESTIMENTOS/MOLDURAS/SANCAS | MAT. | KG | 1.5 | 0.45 | 0
345 | ARAME GALVANIZADO 18 BWG, 1,24MM (0,009 KG/M) | MAT. | KG | 0.1 | 14.54 | 0
36148 | CINTURAO DE SEGURANCA TIPO PARAQUEDISTA, FIVELA EM ACO, AJUSTE NO SUSPENSARIO, CINTURA E PERNAS | MAT. | UN | 0.0064669 | 48 | 0
36152 | OCULOS DE SEGURANCA CONTRA IMPACTOS COM LENTE INCOLOR, ARMACAO NYLON, COM PROTECAO UVA E UVB | MAT. | UN | 0.0064669 | 3.9 | 0
37370 | ALIMENTACAO (ENCARGOS COMPLEMENTARES) *COLETADO CAIXA* | MAT. | H | 1 | 1.7 | 0
37371 | TRANSPORTE (ENCARGOS COMPLEMENTARES) *COLETADO CAIXA* | MAT. | H | 1 | 0.64 | 0
37372 | EXAMES (ENCARGOS COMPLEMENTARES) *COLETADO CAIXA* | MAT. | H | 1 | 0.37 | 0
37373 | SEGURO (ENCARGOS COMPLEMENTARES) *COLETADO CAIXA* | MAT. | H | 1 | 0.02 | 0
38403 | ENXADA ESTREITA *25 X 23* CM COM CABO | MAT. | UN | 0.0037528 | 24.94 | 0
4812 | PLACA DE GESSO PARA FORRO, DE *60 X 60* CM E ESPESSURA DE 12 MM (30 MM NAS BORDAS) SEM COLOCACAO | MAT. | M2 | 1.1 | 10.14 | 0
6111 | SERVENTE | M.O. | H | 0.50855 | 0 | 8.04
74106/1U | IMPERMEABILIZACAO DE ESTRUTURAS ENTERRADAS, COM TINTA ASFALTICA, DUAS DEMAOS. | SER.CG | M2 | 3.74 | 4.35 | 3.27
10 | BALDE PLASTICO CAP 10L | MAT. | UN | 0.0015011 | 6.64 | 0
12 | ESCOVA DE ACO, COM CABO, *4 X 15* FILEIRAS DE CERDAS | MAT. | UN | 0.0015011 | 6.5 | 0
12892 | LUVA RASPA DE COURO, CANO CURTO (PUNHO *7* CM) | MAT. | PAR | 0.0025868 | 9 | 0
12893 | BOTA DE SEGURANCA COM BIQUEIRA DE ACO E COLARINHO ACOLCHOADO | MAT. | PAR | 0.0025868 | 48 | 0
12894 | CAPA PARA CHUVA EM PVC COM FORRO DE POLIESTER, COM CAPUZ (AMARELA OU AZUL) | MAT. | UN | 0.0025868 | 13 | 0
12895 | CAPACETE DE SEGURANCA ABA FRONTAL COM SUSPENSAO DE POLIETILENO, SEM JUGULAR (CLASSE B) | MAT. | UN | 0.0025868 | 10 | 0
2711 | CARRO-DE-MAO CACAMBA METALICA E PNEU MACICO | MAT. | UN | 0.0015011 | 100.68 | 0
36148 | CINTURAO DE SEGURANCA TIPO PARAQUEDISTA, FIVELA EM ACO, AJUSTE NO SUSPENSARIO, CINTURA E PERNAS | MAT. | UN | 0.0025868 | 48 | 0
36152 | OCULOS DE SEGURANCA CONTRA IMPACTOS COM LENTE INCOLOR, ARMACAO NYLON, COM PROTECAO UVA E UVB | MAT. | UN | 0.0025868 | 3.9 | 0
37370 | ALIMENTACAO (ENCARGOS COMPLEMENTARES) *COLETADO CAIXA* | MAT. | H | 0.4 | 1.7 | 0
37371 | TRANSPORTE (ENCARGOS COMPLEMENTARES) *COLETADO CAIXA* | MAT. | H | 0.4 | 0.64 | 0
37372 | EXAMES (ENCARGOS COMPLEMENTARES) *COLETADO CAIXA* | MAT. | H | 0.4 | 0.37 | 0
37373 | SEGURO (ENCARGOS COMPLEMENTARES) *COLETADO CAIXA* | MAT. | H | 0.4 | 0.02 | 0
38403 | ENXADA ESTREITA *25 X 23* CM COM CABO | MAT. | UN | 0.0015011 | 24.94 | 0
6111 | SERVENTE | M.O. | H | 0.40684 | 0 | 8.04
7319 | TINTA ASFALTICA IMPERMEABILIZANTE DISPERSA EM AGUA, PARA MATERIAIS CIMENTICIOS | MAT. | L | 0.4 | 6.77 | 0
83518U | ALVENARIA EMBASAMENTO E=20 CM BLOCO CONCRETO | SER.CG | M3 | 1 | 210.73 | 83.16
10 | BALDE PLASTICO CAP 10L | MAT. | UN | 0.030027 | 6.64 | 0
12 | ESCOVA DE ACO, COM CABO, *4 X 15* FILEIRAS DE CERDAS | MAT. | UN | 0.030027 | 6.5 | 0
12892 | LUVA RASPA DE COURO, CANO CURTO (PUNHO *7* CM) | MAT. | PAR | 0.051744 | 9 | 0
12893 | BOTA DE SEGURANCA COM BIQUEIRA DE ACO E COLARINHO ACOLCHOADO | MAT. | PAR | 0.051744 | 48 | 0
12894 | CAPA PARA CHUVA EM PVC COM FORRO DE POLIESTER, COM CAPUZ (AMARELA OU AZUL) | MAT. | UN | 0.051744 | 13 | 0
12895 | CAPACETE DE SEGURANCA ABA FRONTAL COM SUSPENSAO DE POLIETILENO, SEM JUGULAR (CLASSE B) | MAT. | UN | 0.051744 | 10 | 0
1379 | CIMENTO PORTLAND COMPOSTO CP II-32 | MAT. | KG | 24.8528 | 0.41 | 0
2711 | CARRO-DE-MAO CACAMBA METALICA E PNEU MACICO | MAT. | UN | 0.030027 | 100.68 | 0
36148 | CINTURAO DE SEGURANCA TIPO PARAQUEDISTA, FIVELA EM ACO, AJUSTE NO SUSPENSARIO, CINTURA E PERNAS | MAT. | UN | 0.051744 | 48 | 0
36152 | OCULOS DE SEGURANCA CONTRA IMPACTOS COM LENTE INCOLOR, ARMACAO NYLON, COM PROTECAO UVA E UVB | MAT. | UN | 0.051744 | 3.9 | 0
370 | AREIA MEDIA - POSTO JAZIDA/FORNECEDOR (SEM FRETE) | MAT. | M3 | 0.0861 | 75 | 0
37370 | ALIMENTACAO (ENCARGOS COMPLEMENTARES) *COLETADO CAIXA* | MAT. | H | 8.0013 | 1.7 | 0
37371 | TRANSPORTE (ENCARGOS COMPLEMENTARES) *COLETADO CAIXA* | MAT. | H | 8.0013 | 0.64 | 0
37372 | EXAMES (ENCARGOS COMPLEMENTARES) *COLETADO CAIXA* | MAT. | H | 8.0013 | 0.37 | 0
37373 | SEGURO (ENCARGOS COMPLEMENTARES) *COLETADO CAIXA* | MAT. | H | 8.0013 | 0.02 | 0
38403 | ENXADA ESTREITA *25 X 23* CM COM CABO | MAT. | UN | 0.030027 | 24.94 | 0
4750 | PEDREIRO | M.O. | H | 3.7633 | 0 | 12.75
6111 | SERVENTE | M.O. | H | 4.3749 | 0 | 8.04
654 | BLOCO VEDACAO CONCRETO 19 X 19 X 39 CM (CLASSE D - NBR 6136) | MAT. | UN | 62.5 | 2.58 | 0
83534U | LASTRO DE CONCRETO, PREPARO MECÂNICO, INCLUSOS ADITIVO IMPERMEABILIZANTE, LANÇAMENTO E ADENSAMENTO | SER.CG | M3 | 0.5 | 327 | 110.33
10 | BALDE PLASTICO CAP 10L | MAT. | UN | 0.039217 | 6.64 | 0
10535 | BETONEIRA CAPACIDADE NOMINAL 400 L, CAPACIDADE DE MISTURA 280 L, MOTOR ELETRICO TRIFASICO 220/380 V POTENCIA 2 CV, SEM CARREGADOR | MAT. | UN | 0.00017681 | 3190.81 | 0
12 | ESCOVA DE ACO, COM CABO, *4 X 15* FILEIRAS DE CERDAS | MAT. | UN | 0.039217 | 6.5 | 0
12892 | LUVA RASPA DE COURO, CANO CURTO (PUNHO *7* CM) | MAT. | PAR | 0.077603 | 9 | 0
12893 | BOTA DE SEGURANCA COM BIQUEIRA DE ACO E COLARINHO ACOLCHOADO | MAT. | PAR | 0.077603 | 48 | 0
12894 | CAPA PARA CHUVA EM PVC COM FORRO DE POLIESTER, COM CAPUZ (AMARELA OU AZUL) | MAT. | UN | 0.077603 | 13 | 0
12895 | CAPACETE DE SEGURANCA ABA FRONTAL COM SUSPENSAO DE POLIETILENO, SEM JUGULAR (CLASSE B) | MAT. | UN | 0.077603 | 10 | 0
1379 | CIMENTO PORTLAND COMPOSTO CP II-32 | MAT. | KG | 212.21 | 0.41 | 0
2705 | ENERGIA ELETRICA ATE 2000 KWH INDUSTRIAL, SEM DEMANDA | MAT. | KW/H | 1.016 | 0.63 | 0
2711 | CARRO-DE-MAO CACAMBA METALICA E PNEU MACICO | MAT. | UN | 0.039217 | 100.68 | 0
36148 | CINTURAO DE SEGURANCA TIPO PARAQUEDISTA, FIVELA EM ACO, AJUSTE NO SUSPENSARIO, CINTURA E PERNAS | MAT. | UN | 0.077603 | 48 | 0
36152 | OCULOS DE SEGURANCA CONTRA IMPACTOS COM LENTE INCOLOR, ARMACAO NYLON, COM PROTECAO UVA E UVB | MAT. | UN | 0.077603 | 3.9 | 0
370 | AREIA MEDIA - POSTO JAZIDA/FORNECEDOR (SEM FRETE) | MAT. | M3 | 0.859 | 75 | 0
37370 | ALIMENTACAO (ENCARGOS COMPLEMENTARES) *COLETADO CAIXA* | MAT. | H | 12 | 1.7 | 0
37371 | TRANSPORTE (ENCARGOS COMPLEMENTARES) *COLETADO CAIXA* | MAT. | H | 12 | 0.64 | 0
37372 | EXAMES (ENCARGOS COMPLEMENTARES) *COLETADO CAIXA* | MAT. | H | 12 | 0.37 | 0
37373 | SEGURO (ENCARGOS COMPLEMENTARES) *COLETADO CAIXA* | MAT. | H | 12 | 0.02 | 0
37623 | OPERADOR DE BETONEIRA ESTACIONARIA/MISTURADOR *COLETADO CAIXA* | M.O. | H | 1.5604 | 0 | 9.8
38403 | ENXADA ESTREITA *25 X 23* CM COM CABO | MAT. | UN | 0.039217 | 24.94 | 0
4721 | PEDRA BRITADA N. 1 (9,5 a 19 MM) POSTO PEDREIRA/FORNECEDOR, SEM FRETE | MAT. | M3 | 0.579 | 43.74 | 0
4750 | PEDREIRO | M.O. | H | 2.0342 | 0 | 12.75
6111 | SERVENTE | M.O. | H | 8.5945 | 0 | 8.04
7325 | ADITIVO IMPERMEABILIZANTE DE PEGA NORMAL PARA ARGAMASSAS E CONCRETOS SEM ARMACAO | MAT. | KG | 20 | 5.03 | 0
84161U | SOLEIRA DE MARMORE BRANCO, LARGURA 15CM, ESPESSURA 3CM, ASSENTADA SOBRE ARGAMASSA TRACO 1:4 (CIMENTO E AREIA) | SER.CG | M | 1.4 | 38.13 | 6.77
10 | BALDE PLASTICO CAP 10L | MAT. | UN | 0.002381 | 6.64 | 0
12 | ESCOVA DE ACO, COM CABO, *4 X 15* FILEIRAS DE CERDAS | MAT. | UN | 0.002381 | 6.5 | 0
12892 | LUVA RASPA DE COURO, CANO CURTO (PUNHO *7* CM) | MAT. | PAR | 0.0041031 | 9 | 0
12893 | BOTA DE SEGURANCA COM BIQUEIRA DE ACO E COLARINHO ACOLCHOADO | MAT. | PAR | 0.0041031 | 48 | 0
12894 | CAPA PARA CHUVA EM PVC COM FORRO DE POLIESTER, COM CAPUZ (AMARELA OU AZUL) | MAT. | UN | 0.0041031 | 13 | 0
12895 | CAPACETE DE SEGURANCA ABA FRONTAL COM SUSPENSAO DE POLIETILENO, SEM JUGULAR (CLASSE B) | MAT. | UN | 0.0041031 | 10 | 0
1379 | CIMENTO PORTLAND COMPOSTO CP II-32 | MAT. | KG | 1.3051 | 0.41 | 0
2711 | CARRO-DE-MAO CACAMBA METALICA E PNEU MACICO | MAT. | UN | 0.002381 | 100.68 | 0
36148 | CINTURAO DE SEGURANCA TIPO PARAQUEDISTA, FIVELA EM ACO, AJUSTE NO SUSPENSARIO, CINTURA E PERNAS | MAT. | UN | 0.0041031 | 48 | 0
36152 | OCULOS DE SEGURANCA CONTRA IMPACTOS COM LENTE INCOLOR, ARMACAO NYLON, COM PROTECAO UVA E UVB | MAT. | UN | 0.0041031 | 3.9 | 0
370 | AREIA MEDIA - POSTO JAZIDA/FORNECEDOR (SEM FRETE) | MAT. | M3 | 0.00453 | 75 | 0
37370 | ALIMENTACAO (ENCARGOS COMPLEMENTARES) *COLETADO CAIXA* | MAT. | H | 0.63447 | 1.7 | 0
37371 | TRANSPORTE (ENCARGOS COMPLEMENTARES) *COLETADO CAIXA* | MAT. | H | 0.63447 | 0.64 | 0
37372 | EXAMES (ENCARGOS COMPLEMENTARES) *COLETADO CAIXA* | MAT. | H | 0.63447 | 0.37 | 0
37373 | SEGURO (ENCARGOS COMPLEMENTARES) *COLETADO CAIXA* | MAT. | H | 0.63447 | 0.02 | 0
38403 | ENXADA ESTREITA *25 X 23* CM COM CABO | MAT. | UN | 0.002381 | 24.94 | 0
4755 | MARMORISTA / GRANITEIRO | M.O. | H | 0.40476 | 0 | 11.99
4828 | SOLEIRA/ PEITORIL EM MARMORE, POLIDO, BRANCO COMUM, L= *15* CM, E= *2* CM, CORTE RETO | MAT. | M | 1 | 34.65 | 0
6111 | SERVENTE | M.O. | H | 0.23848 | 0 | 8.04
85005U | ESPELHO CRISTAL, ESPESSURA 4MM, COM PARAFUSOS DE FIXACAO, SEM MOLDURA | SER.CG | M2 | 1 | 269.45 | 25.51
10 | BALDE PLASTICO CAP 10L | MAT. | UN | 0.0090067 | 6.64 | 0
10489 | VIDRACEIRO | M.O. | H | 2.0238 | 0 | 10.99
11186 | ESPELHO CRISTAL E = 4 MM | MAT. | M2 | 1 | 248.44 | 0
12 | ESCOVA DE ACO, COM CABO, *4 X 15* FILEIRAS DE CERDAS | MAT. | UN | 0.0090067 | 6.5 | 0
12892 | LUVA RASPA DE COURO, CANO CURTO (PUNHO *7* CM) | MAT. | PAR | 0.015521 | 9 | 0
12893 | BOTA DE SEGURANCA COM BIQUEIRA DE ACO E COLARINHO ACOLCHOADO | MAT. | PAR | 0.015521 | 48 | 0
12894 | CAPA PARA CHUVA EM PVC COM FORRO DE POLIESTER, COM CAPUZ (AMARELA OU AZUL) | MAT. | UN | 0.015521 | 13 | 0
12895 | CAPACETE DE SEGURANCA ABA FRONTAL COM SUSPENSAO DE POLIETILENO, SEM JUGULAR (CLASSE B) | MAT. | UN | 0.015521 | 10 | 0
2711 | CARRO-DE-MAO CACAMBA METALICA E PNEU MACICO | MAT. | UN | 0.0090067 | 100.68 | 0
36148 | CINTURAO DE SEGURANCA TIPO PARAQUEDISTA, FIVELA EM ACO, AJUSTE NO SUSPENSARIO, CINTURA E PERNAS | MAT. | UN | 0.015521 | 48 | 0
36152 | OCULOS DE SEGURANCA CONTRA IMPACTOS COM LENTE INCOLOR, ARMACAO NYLON, COM PROTECAO UVA E UVB | MAT. | UN | 0.015521 | 3.9 | 0
37370 | ALIMENTACAO (ENCARGOS COMPLEMENTARES) *COLETADO CAIXA* | MAT. | H | 2.4 | 1.7 | 0
37371 | TRANSPORTE (ENCARGOS COMPLEMENTARES) *COLETADO CAIXA* | MAT. | H | 2.4 | 0.64 | 0
37372 | EXAMES (ENCARGOS COMPLEMENTARES) *COLETADO CAIXA* | MAT. | H | 2.4 | 0.37 | 0
37373 | SEGURO (ENCARGOS COMPLEMENTARES) *COLETADO CAIXA* | MAT. | H | 2.4 | 0.02 | 0
38403 | ENXADA ESTREITA *25 X 23* CM COM CABO | MAT. | UN | 0.0090067 | 24.94 | 0
442 | PARAFUSO FRANCES M16 EM ACO GALVANIZADO, COMPRIMENTO = 45 MM, DIAMETRO = 16 MM, CABECA ABAULADA | MAT. | UN | 4 | 2.79 | 0
6111 | SERVENTE | M.O. | H | 0.40684 | 0 | 8.04
87249U | REVESTIMENTO CERÂMICO PARA PISO COM PLACAS TIPO ESMALTADA EXTRA DE DIMENSÕES 45X45 CM APLICADA EM AMBIENTES DE ÁREA MENOR QUE 5 M2. AF_06/2014 | SER.CG | M2 | 4.55 | 24.78 | 12.14
10 | BALDE PLASTICO CAP 10L | MAT. | UN | 0.0042407 | 6.64 | 0
12 | ESCOVA DE ACO, COM CABO, *4 X 15* FILEIRAS DE CERDAS | MAT. | UN | 0.0042407 | 6.5 | 0
1287 | PISO EM CERAMICA ESMALTADA EXTRA, PEI MAIOR OU IGUAL A 4, FORMATO MENOR OU IGUAL A 2025 CM2 | MAT. | M2 | 1.1 | 14.9 | 0
12892 | LUVA RASPA DE COURO, CANO CURTO (PUNHO *7* CM) | MAT. | PAR | 0.0073076 | 9 | 0
12893 | BOTA DE SEGURANCA COM BIQUEIRA DE ACO E COLARINHO ACOLCHOADO | MAT. | PAR | 0.0073076 | 48 | 0
12894 | CAPA PARA CHUVA EM PVC COM FORRO DE POLIESTER, COM CAPUZ (AMARELA OU AZUL) | MAT. | UN | 0.0073076 | 13 | 0
12895 | CAPACETE DE SEGURANCA ABA FRONTAL COM SUSPENSAO DE POLIETILENO, SEM JUGULAR (CLASSE B) | MAT. | UN | 0.0073076 | 10 | 0
1381 | ARGAMASSA COLANTE AC I PARA CERAMICAS | MAT. | KG | 6.14 | 0.51 | 0
2711 | CARRO-DE-MAO CACAMBA METALICA E PNEU MACICO | MAT. | UN | 0.0042407 | 100.68 | 0
34357 | REJUNTE COLORIDO | MAT. | KG | 0.19 | 3.25 | 0
36148 | CINTURAO DE SEGURANCA TIPO PARAQUEDISTA, FIVELA EM ACO, AJUSTE NO SUSPENSARIO, CINTURA E PERNAS | MAT. | UN | 0.0073076 | 48 | 0
36152 | OCULOS DE SEGURANCA CONTRA IMPACTOS COM LENTE INCOLOR, ARMACAO NYLON, COM PROTECAO UVA E UVB | MAT. | UN | 0.0073076 | 3.9 | 0
37370 | ALIMENTACAO (ENCARGOS COMPLEMENTARES) *COLETADO CAIXA* | MAT. | H | 1.13 | 1.7 | 0
37371 | TRANSPORTE (ENCARGOS COMPLEMENTARES) *COLETADO CAIXA* | MAT. | H | 1.13 | 0.64 | 0
37372 | EXAMES (ENCARGOS COMPLEMENTARES) *COLETADO CAIXA* | MAT. | H | 1.13 | 0.37 | 0
37373 | SEGURO (ENCARGOS COMPLEMENTARES) *COLETADO CAIXA* | MAT. | H | 1.13 | 0.02 | 0
38403 | ENXADA ESTREITA *25 X 23* CM COM CABO | MAT. | UN | 0.0042407 | 24.94 | 0
4760 | AZULEJISTA OU LADRILHISTA | M.O. | H | 0.82976 | 0 | 11.57
6111 | SERVENTE | M.O. | H | 0.3153 | 0 | 8.04
87272U | REVESTIMENTO CERÂMICO PARA PAREDES INTERNAS COM PLACAS TIPO ESMALTADA EXTRA DE DIMENSÕES 33X45 CM APLICADAS EM AMBIENTES DE ÁREA MENOR QUE 5 M² NA ALTURA INTEIRA DAS PAREDES. AF_06/2014 | SER.CG | M2 | 36 | 35.18 | 15.28
10 | BALDE PLASTICO CAP 10L | MAT. | UN | 0.0054416 | 6.64 | 0
12 | ESCOVA DE ACO, COM CABO, *4 X 15* FILEIRAS DE CERDAS | MAT. | UN | 0.0054416 | 6.5 | 0
12892 | LUVA RASPA DE COURO, CANO CURTO (PUNHO *7* CM) | MAT. | PAR | 0.009377 | 9 | 0
12893 | BOTA DE SEGURANCA COM BIQUEIRA DE ACO E COLARINHO ACOLCHOADO | MAT. | PAR | 0.009377 | 48 | 0
12894 | CAPA PARA CHUVA EM PVC COM FORRO DE POLIESTER, COM CAPUZ (AMARELA OU AZUL) | MAT. | UN | 0.009377 | 13 | 0
12895 | CAPACETE DE SEGURANCA ABA FRONTAL COM SUSPENSAO DE POLIETILENO, SEM JUGULAR (CLASSE B) | MAT. | UN | 0.009377 | 10 | 0
1381 | ARGAMASSA COLANTE AC I PARA CERAMICAS | MAT. | KG | 6.14 | 0.51 | 0
2711 | CARRO-DE-MAO CACAMBA METALICA E PNEU MACICO | MAT. | UN | 0.0054416 | 100.68 | 0
34357 | REJUNTE COLORIDO | MAT. | KG | 0.22 | 3.25 | 0
36148 | CINTURAO DE SEGURANCA TIPO PARAQUEDISTA, FIVELA EM ACO, AJUSTE NO SUSPENSARIO, CINTURA E PERNAS | MAT. | UN | 0.009377 | 48 | 0
36152 | OCULOS DE SEGURANCA CONTRA IMPACTOS COM LENTE INCOLOR, ARMACAO NYLON, COM PROTECAO UVA E UVB | MAT. | UN | 0.009377 | 3.9 | 0
37370 | ALIMENTACAO (ENCARGOS COMPLEMENTARES) *COLETADO CAIXA* | MAT. | H | 1.45 | 1.7 | 0
37371 | TRANSPORTE (ENCARGOS COMPLEMENTARES) *COLETADO CAIXA* | MAT. | H | 1.45 | 0.64 | 0
37372 | EXAMES (ENCARGOS COMPLEMENTARES) *COLETADO CAIXA* | MAT. | H | 1.45 | 0.37 | 0
37373 | SEGURO (ENCARGOS COMPLEMENTARES) *COLETADO CAIXA* | MAT. | H | 1.45 | 0.02 | 0
38403 | ENXADA ESTREITA *25 X 23* CM COM CABO | MAT. | UN | 0.0054416 | 24.94 | 0
4760 | AZULEJISTA OU LADRILHISTA | M.O. | H | 0.98154 | 0 | 11.57
536 | REVESTIMENTO EM CERAMICA ESMALTADA EXTRA, PEI MENOR OU IGUAL A 3, FORMATO MENOR OU IGUAL A 2025 CM2 | MAT. | M2 | 1.09 | 23.29 | 0
6111 | SERVENTE | M.O. | H | 0.48821 | 0 | 8.04
87503U | ALVENARIA DE VEDAÇÃO DE BLOCOS CERÂMICOS FURADOS NA HORIZONTAL DE 9X19X19CM (ESPESSURA 9CM) DE PAREDES COM ÁREA LÍQUIDA MAIOR OU IGUAL A 6M² SEM VÃOS E ARGAMASSA DE ASSENTAMENTO COM PREPARO EM BETONEIRA. AF_06/2014 | SER.CG | M2 | 7 | 24.83 | 23.83
10 | BALDE PLASTICO CAP 10L | MAT. | UN | 0.007712 | 6.64 | 0
10535 | BETONEIRA CAPACIDADE NOMINAL 400 L, CAPACIDADE DE MISTURA 280 L, MOTOR ELETRICO TRIFASICO 220/380 V POTENCIA 2 CV, SEM CARREGADOR | MAT. | UN | 4.559e-06 | 3190.81 | 0
1106 | CAL HIDRATADA CH-I PARA ARGAMASSAS | MAT. | KG | 1.8983 | 0.55 | 0
12 | ESCOVA DE ACO, COM CABO, *4 X 15* FILEIRAS DE CERDAS | MAT. | UN | 0.007712 | 6.5 | 0
12892 | LUVA RASPA DE COURO, CANO CURTO (PUNHO *7* CM) | MAT. | PAR | 0.013591 | 9 | 0
12893 | BOTA DE SEGURANCA COM BIQUEIRA DE ACO E COLARINHO ACOLCHOADO | MAT. | PAR | 0.013591 | 48 | 0
12894 | CAPA PARA CHUVA EM PVC COM FORRO DE POLIESTER, COM CAPUZ (AMARELA OU AZUL) | MAT. | UN | 0.013591 | 13 | 0
12895 | CAPACETE DE SEGURANCA ABA FRONTAL COM SUSPENSAO DE POLIETILENO, SEM JUGULAR (CLASSE B) | MAT. | UN | 0.013591 | 10 | 0
1379 | CIMENTO PORTLAND COMPOSTO CP II-32 | MAT. | KG | 1.8192 | 0.41 | 0
2705 | ENERGIA ELETRICA ATE 2000 KWH INDUSTRIAL, SEM DEMANDA | MAT. | KW/H | 0.013815 | 0.63 | 0
2711 | CARRO-DE-MAO CACAMBA METALICA E PNEU MACICO | MAT. | UN | 0.007712 | 100.68 | 0
34557 | TELA DE ACO SOLDADA GALVANIZADA/ZINCADA PARA ALVENARIA, FIO D = *1,20 A 1,70* MM, MALHA 15 X 15 MM, (C X L) *50 X 7,5* CM | MAT. | M | 0.42 | 1.05 | 0
36148 | CINTURAO DE SEGURANCA TIPO PARAQUEDISTA, FIVELA EM ACO, AJUSTE NO SUSPENSARIO, CINTURA E PERNAS | MAT. | UN | 0.013591 | 48 | 0
36152 | OCULOS DE SEGURANCA CONTRA IMPACTOS COM LENTE INCOLOR, ARMACAO NYLON, COM PROTECAO UVA E UVB | MAT. | UN | 0.013591 | 3.9 | 0
370 | AREIA MEDIA - POSTO JAZIDA/FORNECEDOR (SEM FRETE) | MAT. | M3 | 0.012642 | 75 | 0
37370 | ALIMENTACAO (ENCARGOS COMPLEMENTARES) *COLETADO CAIXA* | MAT. | H | 2.1016 | 1.7 | 0
37371 | TRANSPORTE (ENCARGOS COMPLEMENTARES) *COLETADO CAIXA* | MAT. | H | 2.1016 | 0.64 | 0
37372 | EXAMES (ENCARGOS COMPLEMENTARES) *COLETADO CAIXA* | MAT. | H | 2.1016 | 0.37 | 0
37373 | SEGURO (ENCARGOS COMPLEMENTARES) *COLETADO CAIXA* | MAT. | H | 2.1016 | 0.02 | 0
37395 | PINO DE ACO COM FURO, HASTE = 27 MM (ACAO DIRETA) | MAT. | CENTO | 0.005 | 43.29 | 0
37623 | OPERADOR DE BETONEIRA ESTACIONARIA/MISTURADOR *COLETADO CAIXA* | M.O. | H | 0.046862 | 0 | 9.8
38403 | ENXADA ESTREITA *25 X 23* CM COM CABO | MAT. | UN | 0.007712 | 24.94 | 0
4750 | PEDREIRO | M.O. | H | 1.3934 | 0 | 12.75
6111 | SERVENTE | M.O. | H | 0.69671 | 0 | 8.04
7266 | BLOCO CERAMICO (ALVENARIA DE VEDACAO), DE 9 X 19 X 19 CM | MAT. | MIL | 0.02793 | 458.81 | 0
87737U | CONTRAPISO EM ARGAMASSA TRAÇO 1:4 (CIMENTO E AREIA), PREPARO MANUAL, APLICADO EM ÁREAS MOLHADAS SOBRE LAJE, ADERIDO, ESPESSURA 2CM. AF_06/2014 | SER.CG | M2 | 3 | 18.08 | 12.98
10 | BALDE PLASTICO CAP 10L | MAT. | UN | 0.0046579 | 6.64 | 0
12 | ESCOVA DE ACO, COM CABO, *4 X 15* FILEIRAS DE CERDAS | MAT. | UN | 0.0046579 | 6.5 | 0
12892 | LUVA RASPA DE COURO, CANO CURTO (PUNHO *7* CM) | MAT. | PAR | 0.0080267 | 9 | 0
12893 | BOTA DE SEGURANCA COM BIQUEIRA DE ACO E COLARINHO ACOLCHOADO | MAT. | PAR | 0.0080267 | 48 | 0
12894 | CAPA PARA CHUVA EM PVC COM FORRO DE POLIESTER, COM CAPUZ (AMARELA OU AZUL) | MAT. | UN | 0.0080267 | 13 | 0
12895 | CAPACETE DE SEGURANCA ABA FRONTAL COM SUSPENSAO DE POLIETILENO, SEM JUGULAR (CLASSE B) | MAT. | UN | 0.0080267 | 10 | 0
1379 | CIMENTO PORTLAND COMPOSTO CP II-32 | MAT. | KG | 13.9859 | 0.41 | 0
2711 | CARRO-DE-MAO CACAMBA METALICA E PNEU MACICO | MAT. | UN | 0.0046579 | 100.68 | 0
36148 | CINTURAO DE SEGURANCA TIPO PARAQUEDISTA, FIVELA EM ACO, AJUSTE NO SUSPENSARIO, CINTURA E PERNAS | MAT. | UN | 0.0080267 | 48 | 0
36152 | OCULOS DE SEGURANCA CONTRA IMPACTOS COM LENTE INCOLOR, ARMACAO NYLON, COM PROTECAO UVA E UVB | MAT. | UN | 0.0080267 | 3.9 | 0
370 | AREIA MEDIA - POSTO JAZIDA/FORNECEDOR (SEM FRETE) | MAT. | M3 | 0.04681 | 75 | 0
37370 | ALIMENTACAO (ENCARGOS COMPLEMENTARES) *COLETADO CAIXA* | MAT. | H | 1.2412 | 1.7 | 0
37371 | TRANSPORTE (ENCARGOS COMPLEMENTARES) *COLETADO CAIXA* | MAT. | H | 1.2412 | 0.64 | 0
37372 | EXAMES (ENCARGOS COMPLEMENTARES) *COLETADO CAIXA* | MAT. | H | 1.2412 | 0.37 | 0
37373 | SEGURO (ENCARGOS COMPLEMENTARES) *COLETADO CAIXA* | MAT. | H | 1.2412 | 0.02 | 0
38403 | ENXADA ESTREITA *25 X 23* CM COM CABO | MAT. | UN | 0.0046579 | 24.94 | 0
4750 | PEDREIRO | M.O. | H | 0.60009 | 0 | 12.75
6111 | SERVENTE | M.O. | H | 0.66233 | 0 | 8.04
7334 | ADITIVO ADESIVO LIQUIDO PARA ARGAMASSAS DE REVESTIMENTOS CIMENTICIOS | MAT. | L | 0.435 | 8.61 | 0
89707U | CAIXA SIFONADA, PVC, DN 100 X 100 X 50 MM, JUNTA ELÁSTICA, FORNECIDA E INSTALADA EM RAMAL DE DESCARGA OU EM RAMAL DE ESGOTO SANITÁRIO. AF_12/2014 | SER.CG | UN | 1 | 13.56 | 5.66
10 | BALDE PLASTICO CAP 10L | MAT. | UN | 0.0018764 | 6.64 | 0
12 | ESCOVA DE ACO, COM CABO, *4 X 15* FILEIRAS DE CERDAS | MAT. | UN | 0.0018764 | 6.5 | 0
122 | ADESIVO PLASTICO PARA PVC, FRASCO COM 850 GR | MAT. | UN | 0.0148 | 46.52 | 0
12892 | LUVA RASPA DE COURO, CANO CURTO (PUNHO *7* CM) | MAT. | PAR | 0.0032335 | 9 | 0
12893 | BOTA DE SEGURANCA COM BIQUEIRA DE ACO E COLARINHO ACOLCHOADO | MAT. | PAR | 0.0032335 | 48 | 0
12894 | CAPA PARA CHUVA EM PVC COM FORRO DE POLIESTER, COM CAPUZ (AMARELA OU AZUL) | MAT. | UN | 0.0032335 | 13 | 0
12895 | CAPACETE DE SEGURANCA ABA FRONTAL COM SUSPENSAO DE POLIETILENO, SEM JUGULAR (CLASSE B) | MAT. | UN | 0.0032335 | 10 | 0
20078 | PASTA LUBRIFICANTE PARA TUBOS E CONEXOES COM JUNTA ELASTICA (USO EM PVC, ACO, POLIETILENO E OUTROS) ( DE *400* G) | MAT. | UN | 0.02 | 17.03 | 0
20083 | SOLUCAO LIMPADORA PARA PVC, FRASCO COM 1000 CM3 | MAT. | UN | 0.0225 | 40.4 | 0
246 | AUXILIAR DE ENCANADOR OU BOMBEIRO HIDRAULICO | M.O. | H | 0.25362 | 0 | 9.57
2696 | ENCANADOR OU BOMBEIRO HIDRAULICO | M.O. | H | 0.25362 | 0 | 12.75
2711 | CARRO-DE-MAO CACAMBA METALICA E PNEU MACICO | MAT. | UN | 0.0018764 | 100.68 | 0
296 | ANEL BORRACHA PARA TUBO ESGOTO PREDIAL DN 50 MM (NBR 5688) | MAT. | UN | 1 | 1.1 | 0
36148 | CINTURAO DE SEGURANCA TIPO PARAQUEDISTA, FIVELA EM ACO, AJUSTE NO SUSPENSARIO, CINTURA E PERNAS | MAT. | UN | 0.0032335 | 48 | 0
36152 | OCULOS DE SEGURANCA CONTRA IMPACTOS COM LENTE INCOLOR, ARMACAO NYLON, COM PROTECAO UVA E UVB | MAT. | UN | 0.0032335 | 3.9 | 0
37370 | ALIMENTACAO (ENCARGOS COMPLEMENTARES) *COLETADO CAIXA* | MAT. | H | 0.5 | 1.7 | 0
37371 | TRANSPORTE (ENCARGOS COMPLEMENTARES) *COLETADO CAIXA* | MAT. | H | 0.5 | 0.64 | 0
37372 | EXAMES (ENCARGOS COMPLEMENTARES) *COLETADO CAIXA* | MAT. | H | 0.5 | 0.37 | 0
37373 | SEGURO (ENCARGOS COMPLEMENTARES) *COLETADO CAIXA* | MAT. | H | 0.5 | 0.02 | 0
38383 | LIXA DAGUA EM FOLHA, GRAO 100 | MAT. | UN | 0.064 | 1.51 | 0
38403 | ENXADA ESTREITA *25 X 23* CM COM CABO | MAT. | UN | 0.0018764 | 24.94 | 0
5103 | CAIXA SIFONADA PVC, 100 X 100 X 50 MM, COM GRELHA REDONDA BRANCA | MAT. | UN | 1 | 8.37 | 0
89711U | TUBO PVC, SERIE NORMAL, ESGOTO PREDIAL, DN 40 MM, FORNECIDO E INSTALADO EM RAMAL DE DESCARGA OU RAMAL DE ESGOTO SANITÁRIO. AF_12/2014 | SER.CG | M | 6 | 6.16 | 6.79
10 | BALDE PLASTICO CAP 10L | MAT. | UN | 0.0022517 | 6.64 | 0
12 | ESCOVA DE ACO, COM CABO, *4 X 15* FILEIRAS DE CERDAS | MAT. | UN | 0.0022517 | 6.5 | 0
12892 | LUVA RASPA DE COURO, CANO CURTO (PUNHO *7* CM) | MAT. | PAR | 0.0038801 | 9 | 0
12893 | BOTA DE SEGURANCA COM BIQUEIRA DE ACO E COLARINHO ACOLCHOADO | MAT. | PAR | 0.0038801 | 48 | 0
12894 | CAPA PARA CHUVA EM PVC COM FORRO DE POLIESTER, COM CAPUZ (AMARELA OU AZUL) | MAT. | UN | 0.0038801 | 13 | 0
12895 | CAPACETE DE SEGURANCA ABA FRONTAL COM SUSPENSAO DE POLIETILENO, SEM JUGULAR (CLASSE B) | MAT. | UN | 0.0038801 | 10 | 0
246 | AUXILIAR DE ENCANADOR OU BOMBEIRO HIDRAULICO | M.O. | H | 0.30435 | 0 | 9.57
2696 | ENCANADOR OU BOMBEIRO HIDRAULICO | M.O. | H | 0.30435 | 0 | 12.75
2711 | CARRO-DE-MAO CACAMBA METALICA E PNEU MACICO | MAT. | UN | 0.0022517 | 100.68 | 0
36148 | CINTURAO DE SEGURANCA TIPO PARAQUEDISTA, FIVELA EM ACO, AJUSTE NO SUSPENSARIO, CINTURA E PERNAS | MAT. | UN | 0.0038801 | 48 | 0
36152 | OCULOS DE SEGURANCA CONTRA IMPACTOS COM LENTE INCOLOR, ARMACAO NYLON, COM PROTECAO UVA E UVB | MAT. | UN | 0.0038801 | 3.9 | 0
37370 | ALIMENTACAO (ENCARGOS COMPLEMENTARES) *COLETADO CAIXA* | MAT. | H | 0.6 | 1.7 | 0
37371 | TRANSPORTE (ENCARGOS COMPLEMENTARES) *COLETADO CAIXA* | MAT. | H | 0.6 | 0.64 | 0
37372 | EXAMES (ENCARGOS COMPLEMENTARES) *COLETADO CAIXA* | MAT. | H | 0.6 | 0.37 | 0
37373 | SEGURO (ENCARGOS COMPLEMENTARES) *COLETADO CAIXA* | MAT. | H | 0.6 | 0.02 | 0
38383 | LIXA DAGUA EM FOLHA, GRAO 100 | MAT. | UN | 0.1 | 1.51 | 0
38403 | ENXADA ESTREITA *25 X 23* CM COM CABO | MAT. | UN | 0.0022517 | 24.94 | 0
9835 | TUBO PVC SERIE NORMAL, DN 40 MM, PARA ESGOTO PREDIAL (NBR 5688) | MAT. | M | 1.05 | 3.38 | 0
89714U | TUBO PVC, SERIE NORMAL, ESGOTO PREDIAL, DN 100 MM, FORNECIDO E INSTALADO EM RAMAL DE DESCARGA OU RAMAL DE ESGOTO SANITÁRIO. AF_12/2014 | SER.CG | M | 10 | 19.91 | 16.76
10 | BALDE PLASTICO CAP 10L | MAT. | UN | 0.0055541 | 6.64 | 0
12 | ESCOVA DE ACO, COM CABO, *4 X 15* FILEIRAS DE CERDAS | MAT. | UN | 0.0055541 | 6.5 | 0
122 | ADESIVO PLASTICO PARA PVC, FRASCO COM 850 GR | MAT. | UN | 0.0363 | 46.52 | 0
12892 | LUVA RASPA DE COURO, CANO CURTO (PUNHO *7* CM) | MAT. | PAR | 0.009571 | 9 | 0
12893 | BOTA DE SEGURANCA COM BIQUEIRA DE ACO E COLARINHO ACOLCHOADO | MAT. | PAR | 0.009571 | 48 | 0
12894 | CAPA PARA CHUVA EM PVC COM FORRO DE POLIESTER, COM CAPUZ (AMARELA OU AZUL) | MAT. | UN | 0.009571 | 13 | 0
12895 | CAPACETE DE SEGURANCA ABA FRONTAL COM SUSPENSAO DE POLIETILENO, SEM JUGULAR (CLASSE B) | MAT. | UN | 0.009571 | 10 | 0
20083 | SOLUCAO LIMPADORA PARA PVC, FRASCO COM 1000 CM3 | MAT. | UN | 0.0593 | 40.4 | 0
246 | AUXILIAR DE ENCANADOR OU BOMBEIRO HIDRAULICO | M.O. | H | 0.75073 | 0 | 9.57
2696 | ENCANADOR OU BOMBEIRO HIDRAULICO | M.O. | H | 0.75073 | 0 | 12.75
2711 | CARRO-DE-MAO CACAMBA METALICA E PNEU MACICO | MAT. | UN | 0.0055541 | 100.68 | 0
36148 | CINTURAO DE SEGURANCA TIPO PARAQUEDISTA, FIVELA EM ACO, AJUSTE NO SUSPENSARIO, CINTURA E PERNAS | MAT. | UN | 0.009571 | 48 | 0
36152 | OCULOS DE SEGURANCA CONTRA IMPACTOS COM LENTE INCOLOR, ARMACAO NYLON, COM PROTECAO UVA E UVB | MAT. | UN | 0.009571 | 3.9 | 0
37370 | ALIMENTACAO (ENCARGOS COMPLEMENTARES) *COLETADO CAIXA* | MAT. | H | 1.48 | 1.7 | 0
37371 | TRANSPORTE (ENCARGOS COMPLEMENTARES) *COLETADO CAIXA* | MAT. | H | 1.48 | 0.64 | 0
37372 | EXAMES (ENCARGOS COMPLEMENTARES) *COLETADO CAIXA* | MAT. | H | 1.48 | 0.37 | 0
37373 | SEGURO (ENCARGOS COMPLEMENTARES) *COLETADO CAIXA* | MAT. | H | 1.48 | 0.02 | 0
38383 | LIXA DAGUA EM FOLHA, GRAO 100 | MAT. | UN | 0.247 | 1.51 | 0
38403 | ENXADA ESTREITA *25 X 23* CM COM CABO | MAT. | UN | 0.0055541 | 24.94 | 0
9836 | TUBO PVC SERIE NORMAL, DN 100 MM, PARA ESGOTO PREDIAL (NBR 5688) | MAT. | M | 1.05 | 8.93 | 0
89724U | JOELHO 90 GRAUS, PVC, SERIE NORMAL, ESGOTO PREDIAL, DN 40 MM, JUNTA SOLDÁVEL, FORNECIDO E INSTALADO EM RAMAL DE DESCARGA OU RAMAL DE ESGOTO SANITÁRIO. AF_12/2014 | SER.CG | UN | 1 | 2.96 | 2.26
10 | BALDE PLASTICO CAP 10L | MAT. | UN | 0.00075056 | 6.64 | 0
12 | ESCOVA DE ACO, COM CABO, *4 X 15* FILEIRAS DE CERDAS | MAT. | UN | 0.00075056 | 6.5 | 0
122 | ADESIVO PLASTICO PARA PVC, FRASCO COM 850 GR | MAT. | UN | 0.0099 | 46.52 | 0
12892 | LUVA RASPA DE COURO, CANO CURTO (PUNHO *7* CM) | MAT. | PAR | 0.0012934 | 9 | 0
12893 | BOTA DE SEGURANCA COM BIQUEIRA DE ACO E COLARINHO ACOLCHOADO | MAT. | PAR | 0.0012934 | 48 | 0
12894 | CAPA PARA CHUVA EM PVC COM FORRO DE POLIESTER, COM CAPUZ (AMARELA OU AZUL) | MAT. | UN | 0.0012934 | 13 | 0
12895 | CAPACETE DE SEGURANCA ABA FRONTAL COM SUSPENSAO DE POLIETILENO, SEM JUGULAR (CLASSE B) | MAT. | UN | 0.0012934 | 10 | 0
20083 | SOLUCAO LIMPADORA PARA PVC, FRASCO COM 1000 CM3 | MAT. | UN | 0.015 | 40.4 | 0
246 | AUXILIAR DE ENCANADOR OU BOMBEIRO HIDRAULICO | M.O. | H | 0.10145 | 0 | 9.57
2696 | ENCANADOR OU BOMBEIRO HIDRAULICO | M.O. | H | 0.10145 | 0 | 12.75
2711 | CARRO-DE-MAO CACAMBA METALICA E PNEU MACICO | MAT. | UN | 0.00075056 | 100.68 | 0
3517 | JOELHO PVC, SOLDAVEL, BB, 90 GRAUS, DN 40 MM, PARA ESGOTO PREDIAL | MAT. | UN | 1 | 1.04 | 0
36148 | CINTURAO DE SEGURANCA TIPO PARAQUEDISTA, FIVELA EM ACO, AJUSTE NO SUSPENSARIO, CINTURA E PERNAS | MAT. | UN | 0.0012934 | 48 | 0
36152 | OCULOS DE SEGURANCA CONTRA IMPACTOS COM LENTE INCOLOR, ARMACAO NYLON, COM PROTECAO UVA E UVB | MAT. | UN | 0.0012934 | 3.9 | 0
37370 | ALIMENTACAO (ENCARGOS COMPLEMENTARES) *COLETADO CAIXA* | MAT. | H | 0.2 | 1.7 | 0
37371 | TRANSPORTE (ENCARGOS COMPLEMENTARES) *COLETADO CAIXA* | MAT. | H | 0.2 | 0.64 | 0
37372 | EXAMES (ENCARGOS COMPLEMENTARES) *COLETADO CAIXA* | MAT. | H | 0.2 | 0.37 | 0
37373 | SEGURO (ENCARGOS COMPLEMENTARES) *COLETADO CAIXA* | MAT. | H | 0.2 | 0.02 | 0
38383 | LIXA DAGUA EM FOLHA, GRAO 100 | MAT. | UN | 0.021 | 1.51 | 0
38403 | ENXADA ESTREITA *25 X 23* CM COM CABO | MAT. | UN | 0.00075056 | 24.94 | 0
89731U | JOELHO 90 GRAUS, PVC, SERIE NORMAL, ESGOTO PREDIAL, DN 50 MM, JUNTA ELÁSTICA, FORNECIDO E INSTALADO EM RAMAL DE DESCARGA OU RAMAL DE ESGOTO SANITÁRIO. AF_12/2014 | SER.CG | UN | 1 | 4.11 | 2.94
10 | BALDE PLASTICO CAP 10L | MAT. | UN | 0.00097573 | 6.64 | 0
12 | ESCOVA DE ACO, COM CABO, *4 X 15* FILEIRAS DE CERDAS | MAT. | UN | 0.00097573 | 6.5 | 0
12892 | LUVA RASPA DE COURO, CANO CURTO (PUNHO *7* CM) | MAT. | PAR | 0.0016814 | 9 | 0
12893 | BOTA DE SEGURANCA COM BIQUEIRA DE ACO E COLARINHO ACOLCHOADO | MAT. | PAR | 0.0016814 | 48 | 0
12894 | CAPA PARA CHUVA EM PVC COM FORRO DE POLIESTER, COM CAPUZ (AMARELA OU AZUL) | MAT. | UN | 0.0016814 | 13 | 0
12895 | CAPACETE DE SEGURANCA ABA FRONTAL COM SUSPENSAO DE POLIETILENO, SEM JUGULAR (CLASSE B) | MAT. | UN | 0.0016814 | 10 | 0
20078 | PASTA LUBRIFICANTE PARA TUBOS E CONEXOES COM JUNTA ELASTICA (USO EM PVC, ACO, POLIETILENO E OUTROS) ( DE *400* G) | MAT. | UN | 0.02 | 17.03 | 0
246 | AUXILIAR DE ENCANADOR OU BOMBEIRO HIDRAULICO | M.O. | H | 0.13189 | 0 | 9.57
2696 | ENCANADOR OU BOMBEIRO HIDRAULICO | M.O. | H | 0.13189 | 0 | 12.75
2711 | CARRO-DE-MAO CACAMBA METALICA E PNEU MACICO | MAT. | UN | 0.00097573 | 100.68 | 0
296 | ANEL BORRACHA PARA TUBO ESGOTO PREDIAL DN 50 MM (NBR 5688) | MAT. | UN | 1 | 1.1 | 0
3526 | JOELHO PVC, SOLDAVEL, PB, 90 GRAUS, DN 50 MM, PARA ESGOTO PREDIAL | MAT. | UN | 1 | 1.6 | 0
36148 | CINTURAO DE SEGURANCA TIPO PARAQUEDISTA, FIVELA EM ACO, AJUSTE NO SUSPENSARIO, CINTURA E PERNAS | MAT. | UN | 0.0016814 | 48 | 0
36152 | OCULOS DE SEGURANCA CONTRA IMPACTOS COM LENTE INCOLOR, ARMACAO NYLON, COM PROTECAO UVA E UVB | MAT. | UN | 0.0016814 | 3.9 | 0
37370 | ALIMENTACAO (ENCARGOS COMPLEMENTARES) *COLETADO CAIXA* | MAT. | H | 0.26 | 1.7 | 0
37371 | TRANSPORTE (ENCARGOS COMPLEMENTARES) *COLETADO CAIXA* | MAT. | H | 0.26 | 0.64 | 0
37372 | EXAMES (ENCARGOS COMPLEMENTARES) *COLETADO CAIXA* | MAT. | H | 0.26 | 0.37 | 0
37373 | SEGURO (ENCARGOS COMPLEMENTARES) *COLETADO CAIXA* | MAT. | H | 0.26 | 0.02 | 0
38403 | ENXADA ESTREITA *25 X 23* CM COM CABO | MAT. | UN | 0.00097573 | 24.94 | 0
89744U | JOELHO 90 GRAUS, PVC, SERIE NORMAL, ESGOTO PREDIAL, DN 100 MM, JUNTA ELÁSTICA, FORNECIDO E INSTALADO EM RAMAL DE DESCARGA OU RAMAL DE ESGOTO SANITÁRIO. AF_12/2014 | SER.CG | UN | 1 | 10.14 | 5.66
10 | BALDE PLASTICO CAP 10L | MAT. | UN | 0.0018764 | 6.64 | 0
12 | ESCOVA DE ACO, COM CABO, *4 X 15* FILEIRAS DE CERDAS | MAT. | UN | 0.0018764 | 6.5 | 0
12892 | LUVA RASPA DE COURO, CANO CURTO (PUNHO *7* CM) | MAT. | PAR | 0.0032335 | 9 | 0
12893 | BOTA DE SEGURANCA COM BIQUEIRA DE ACO E COLARINHO ACOLCHOADO | MAT. | PAR | 0.0032335 | 48 | 0
12894 | CAPA PARA CHUVA EM PVC COM FORRO DE POLIESTER, COM CAPUZ (AMARELA OU AZUL) | MAT. | UN | 0.0032335 | 13 | 0
12895 | CAPACETE DE SEGURANCA ABA FRONTAL COM SUSPENSAO DE POLIETILENO, SEM JUGULAR (CLASSE B) | MAT. | UN | 0.0032335 | 10 | 0
20078 | PASTA LUBRIFICANTE PARA TUBOS E CONEXOES COM JUNTA ELASTICA (USO EM PVC, ACO, POLIETILENO E OUTROS) ( DE *400* G) | MAT. | UN | 0.046 | 17.03 | 0
246 | AUXILIAR DE ENCANADOR OU BOMBEIRO HIDRAULICO | M.O. | H | 0.25362 | 0 | 9.57
2696 | ENCANADOR OU BOMBEIRO HIDRAULICO | M.O. | H | 0.25362 | 0 | 12.75
2711 | CARRO-DE-MAO CACAMBA METALICA E PNEU MACICO | MAT. | UN | 0.0018764 | 100.68 | 0
301 | ANEL BORRACHA PARA TUBO ESGOTO PREDIAL, DN 100 MM (NBR 5688) | MAT. | UN | 1 | 1.95 | 0
3520 | JOELHO PVC, SOLDAVEL, PB, 90 GRAUS, DN 100 MM, PARA ESGOTO PREDIAL | MAT. | UN | 1 | 5.35 | 0
36148 | CINTURAO DE SEGURANCA TIPO PARAQUEDISTA, FIVELA EM ACO, AJUSTE NO SUSPENSARIO, CINTURA E PERNAS | MAT. | UN | 0.0032335 | 48 | 0
36152 | OCULOS DE SEGURANCA CONTRA IMPACTOS COM LENTE INCOLOR, ARMACAO NYLON, COM PROTECAO UVA E UVB | MAT. | UN | 0.0032335 | 3.9 | 0
37370 | ALIMENTACAO (ENCARGOS COMPLEMENTARES) *COLETADO CAIXA* | MAT. | H | 0.5 | 1.7 | 0
37371 | TRANSPORTE (ENCARGOS COMPLEMENTARES) *COLETADO CAIXA* | MAT. | H | 0.5 | 0.64 | 0
37372 | EXAMES (ENCARGOS COMPLEMENTARES) *COLETADO CAIXA* | MAT. | H | 0.5 | 0.37 | 0
37373 | SEGURO (ENCARGOS COMPLEMENTARES) *COLETADO CAIXA* | MAT. | H | 0.5 | 0.02 | 0
38403 | ENXADA ESTREITA *25 X 23* CM COM CABO | MAT. | UN | 0.0018764 | 24.94 | 0
89778U | LUVA SIMPLES, PVC, SERIE NORMAL, ESGOTO PREDIAL, DN 100 MM, JUNTA ELÁSTICA, FORNECIDO E INSTALADO EM RAMAL DE DESCARGA OU RAMAL DE ESGOTO SANITÁRIO. AF_12/2014 | SER.CG | UN | 1 | 8.79 | 3.85
10 | BALDE PLASTICO CAP 10L | MAT. | UN | 0.001276 | 6.64 | 0
12 | ESCOVA DE ACO, COM CABO, *4 X 15* FILEIRAS DE CERDAS | MAT. | UN | 0.001276 | 6.5 | 0
12892 | LUVA RASPA DE COURO, CANO CURTO (PUNHO *7* CM) | MAT. | PAR | 0.0021987 | 9 | 0
12893 | BOTA DE SEGURANCA COM BIQUEIRA DE ACO E COLARINHO ACOLCHOADO | MAT. | PAR | 0.0021987 | 48 | 0
12894 | CAPA PARA CHUVA EM PVC COM FORRO DE POLIESTER, COM CAPUZ (AMARELA OU AZUL) | MAT. | UN | 0.0021987 | 13 | 0
12895 | CAPACETE DE SEGURANCA ABA FRONTAL COM SUSPENSAO DE POLIETILENO, SEM JUGULAR (CLASSE B) | MAT. | UN | 0.0021987 | 10 | 0
20078 | PASTA LUBRIFICANTE PARA TUBOS E CONEXOES COM JUNTA ELASTICA (USO EM PVC, ACO, POLIETILENO E OUTROS) ( DE *400* G) | MAT. | UN | 0.046 | 17.03 | 0
246 | AUXILIAR DE ENCANADOR OU BOMBEIRO HIDRAULICO | M.O. | H | 0.17247 | 0 | 9.57
2696 | ENCANADOR OU BOMBEIRO HIDRAULICO | M.O. | H | 0.17247 | 0 | 12.75
2711 | CARRO-DE-MAO CACAMBA METALICA E PNEU MACICO | MAT. | UN | 0.001276 | 100.68 | 0
301 | ANEL BORRACHA PARA TUBO ESGOTO PREDIAL, DN 100 MM (NBR 5688) | MAT. | UN | 1 | 1.95 | 0
36148 | CINTURAO DE SEGURANCA TIPO PARAQUEDISTA, FIVELA EM ACO, AJUSTE NO SUSPENSARIO, CINTURA E PERNAS | MAT. | UN | 0.0021987 | 48 | 0
36152 | OCULOS DE SEGURANCA CONTRA IMPACTOS COM LENTE INCOLOR, ARMACAO NYLON, COM PROTECAO UVA E UVB | MAT. | UN | 0.0021987 | 3.9 | 0
37370 | ALIMENTACAO (ENCARGOS COMPLEMENTARES) *COLETADO CAIXA* | MAT. | H | 0.34 | 1.7 | 0
37371 | TRANSPORTE (ENCARGOS COMPLEMENTARES) *COLETADO CAIXA* | MAT. | H | 0.34 | 0.64 | 0
37372 | EXAMES (ENCARGOS COMPLEMENTARES) *COLETADO CAIXA* | MAT. | H | 0.34 | 0.37 | 0
37373 | SEGURO (ENCARGOS COMPLEMENTARES) *COLETADO CAIXA* | MAT. | H | 0.34 | 0.02 | 0
38403 | ENXADA ESTREITA *25 X 23* CM COM CABO | MAT. | UN | 0.001276 | 24.94 | 0
3899 | LUVA SIMPLES, PVC, SOLDAVEL, DN 100 MM, SERIE NORMAL, PARA ESGOTO PREDIAL | MAT. | UN | 1 | 4.66 | 0
89834U | JUNÇÃO SIMPLES, PVC, SERIE NORMAL, ESGOTO PREDIAL, DN 100 X 100 MM, JUNTA ELÁSTICA, FORNECIDO E INSTALADO EM PRUMADA DE ESGOTO SANITÁRIO OU VENTILAÇÃO. AF_12/2014 | SER.CG | UN | 1 | 20.84 | 3.62
10 | BALDE PLASTICO CAP 10L | MAT. | UN | 0.0012009 | 6.64 | 0
12 | ESCOVA DE ACO, COM CABO, *4 X 15* FILEIRAS DE CERDAS | MAT. | UN | 0.0012009 | 6.5 | 0
12892 | LUVA RASPA DE COURO, CANO CURTO (PUNHO *7* CM) | MAT. | PAR | 0.0020694 | 9 | 0
12893 | BOTA DE SEGURANCA COM BIQUEIRA DE ACO E COLARINHO ACOLCHOADO | MAT. | PAR | 0.0020694 | 48 | 0
12894 | CAPA PARA CHUVA EM PVC COM FORRO DE POLIESTER, COM CAPUZ (AMARELA OU AZUL) | MAT. | UN | 0.0020694 | 13 | 0
12895 | CAPACETE DE SEGURANCA ABA FRONTAL COM SUSPENSAO DE POLIETILENO, SEM JUGULAR (CLASSE B) | MAT. | UN | 0.0020694 | 10 | 0
20078 | PASTA LUBRIFICANTE PARA TUBOS E CONEXOES COM JUNTA ELASTICA (USO EM PVC, ACO, POLIETILENO E OUTROS) ( DE *400* G) | MAT. | UN | 0.092 | 17.03 | 0
246 | AUXILIAR DE ENCANADOR OU BOMBEIRO HIDRAULICO | M.O. | H | 0.16232 | 0 | 9.57
2696 | ENCANADOR OU BOMBEIRO HIDRAULICO | M.O. | H | 0.16232 | 0 | 12.75
2711 | CARRO-DE-MAO CACAMBA METALICA E PNEU MACICO | MAT. | UN | 0.0012009 | 100.68 | 0
301 | ANEL BORRACHA PARA TUBO ESGOTO PREDIAL, DN 100 MM (NBR 5688) | MAT. | UN | 2 | 1.95 | 0
36148 | CINTURAO DE SEGURANCA TIPO PARAQUEDISTA, FIVELA EM ACO, AJUSTE NO SUSPENSARIO, CINTURA E PERNAS | MAT. | UN | 0.0020694 | 48 | 0
36152 | OCULOS DE SEGURANCA CONTRA IMPACTOS COM LENTE INCOLOR, ARMACAO NYLON, COM PROTECAO UVA E UVB | MAT. | UN | 0.0020694 | 3.9 | 0
3670 | JUNCAO SIMPLES, PVC, 45 GRAUS, DN 100 X 100 MM, SERIE NORMAL PARA ESGOTO PREDIAL | MAT. | UN | 1 | 14.06 | 0
37370 | ALIMENTACAO (ENCARGOS COMPLEMENTARES) *COLETADO CAIXA* | MAT. | H | 0.32 | 1.7 | 0
37371 | TRANSPORTE (ENCARGOS COMPLEMENTARES) *COLETADO CAIXA* | MAT. | H | 0.32 | 0.64 | 0
37372 | EXAMES (ENCARGOS COMPLEMENTARES) *COLETADO CAIXA* | MAT. | H | 0.32 | 0.37 | 0
37373 | SEGURO (ENCARGOS COMPLEMENTARES) *COLETADO CAIXA* | MAT. | H | 0.32 | 0.02 | 0
38403 | ENXADA ESTREITA *25 X 23* CM COM CABO | MAT. | UN | 0.0012009 | 24.94 | 0
89957U | PONTO DE CONSUMO TERMINAL DE ÁGUA FRIA (SUBRAMAL) COM TUBULAÇÃO DE PVC, DN 25 MM, INSTALADO EM RAMAL DE ÁGUA, INCLUSOS RASGO E CHUMBAMENTO EM ALVENARIA. AF_12/2014 | SER.CG | UN | 1 | 37.39 | 55.61
10 | BALDE PLASTICO CAP 10L | MAT. | UN | 0.017671 | 6.64 | 0
12 | ESCOVA DE ACO, COM CABO, *4 X 15* FILEIRAS DE CERDAS | MAT. | UN | 0.017671 | 6.5 | 0
122 | ADESIVO PLASTICO PARA PVC, FRASCO COM 850 GR | MAT. | UN | 0.02505 | 46.52 | 0
12892 | LUVA RASPA DE COURO, CANO CURTO (PUNHO *7* CM) | MAT. | PAR | 0.030452 | 9 | 0
12893 | BOTA DE SEGURANCA COM BIQUEIRA DE ACO E COLARINHO ACOLCHOADO | MAT. | PAR | 0.030452 | 48 | 0
12894 | CAPA PARA CHUVA EM PVC COM FORRO DE POLIESTER, COM CAPUZ (AMARELA OU AZUL) | MAT. | UN | 0.030452 | 13 | 0
12895 | CAPACETE DE SEGURANCA ABA FRONTAL COM SUSPENSAO DE POLIETILENO, SEM JUGULAR (CLASSE B) | MAT. | UN | 0.030452 | 10 | 0
1379 | CIMENTO PORTLAND COMPOSTO CP II-32 | MAT. | KG | 2.8345 | 0.41 | 0
20083 | SOLUCAO LIMPADORA PARA PVC, FRASCO COM 1000 CM3 | MAT. | UN | 0.02812 | 40.4 | 0
246 | AUXILIAR DE ENCANADOR OU BOMBEIRO HIDRAULICO | M.O. | H | 1.5848 | 0 | 9.57
2696 | ENCANADOR OU BOMBEIRO HIDRAULICO | M.O. | H | 3.1371 | 0 | 12.75
2711 | CARRO-DE-MAO CACAMBA METALICA E PNEU MACICO | MAT. | UN | 0.017671 | 100.68 | 0
3524 | JOELHO PVC, SOLDAVEL, COM BUCHA DE LATAO, 90 GRAUS, 25 MM X 3/4", PARA AGUA FRIA PREDIAL | MAT. | UN | 1 | 4.73 | 0
3529 | JOELHO PVC, SOLDAVEL, 90 GRAUS, 25 MM, PARA AGUA FRIA PREDIAL | MAT. | UN | 1.18 | 0.52 | 0
36148 | CINTURAO DE SEGURANCA TIPO PARAQUEDISTA, FIVELA EM ACO, AJUSTE NO SUSPENSARIO, CINTURA E PERNAS | MAT. | UN | 0.030452 | 48 | 0
36152 | OCULOS DE SEGURANCA CONTRA IMPACTOS COM LENTE INCOLOR, ARMACAO NYLON, COM PROTECAO UVA E UVB | MAT. | UN | 0.030452 | 3.9 | 0
370 | AREIA MEDIA - POSTO JAZIDA/FORNECEDOR (SEM FRETE) | MAT. | M3 | 0.007383 | 75 | 0
37370 | ALIMENTACAO (ENCARGOS COMPLEMENTARES) *COLETADO CAIXA* | MAT. | H | 4.7089 | 1.7 | 0
37371 | TRANSPORTE (ENCARGOS COMPLEMENTARES) *COLETADO CAIXA* | MAT. | H | 4.7089 | 0.64 | 0
37372 | EXAMES (ENCARGOS COMPLEMENTARES) *COLETADO CAIXA* | MAT. | H | 4.7089 | 0.37 | 0
37373 | SEGURO (ENCARGOS COMPLEMENTARES) *COLETADO CAIXA* | MAT. | H | 4.7089 | 0.02 | 0
38383 | LIXA DAGUA EM FOLHA, GRAO 100 | MAT. | UN | 0.43897 | 1.51 | 0
38403 | ENXADA ESTREITA *25 X 23* CM COM CABO | MAT. | UN | 0.017671 | 24.94 | 0
6111 | SERVENTE | M.O. | H | 0.055373 | 0 | 8.04
7139 | TE SOLDAVEL, PVC, 90 GRAUS, 25 MM, PARA AGUA FRIA PREDIAL (NBR 5648) | MAT. | UN | 0.89 | 0.87 | 0
9868 | TUBO PVC, SOLDAVEL, DN 25 MM, AGUA FRIA (NBR-5648) | MAT. | M | 2.2705 | 3.2 | 0
90447U | RASGO EM ALVENARIA PARA ELETRODUTOS COM DIAMETROS MENORES OU IGUAIS A 40 MM. AF_05/2015 | SER.CG | M | 10 | 1.03 | 3.17
10 | BALDE PLASTICO CAP 10L | MAT. | UN | 0.0009382 | 6.64 | 0
12 | ESCOVA DE ACO, COM CABO, *4 X 15* FILEIRAS DE CERDAS | MAT. | UN | 0.0009382 | 6.5 | 0
12892 | LUVA RASPA DE COURO, CANO CURTO (PUNHO *7* CM) | MAT. | PAR | 0.0016167 | 9 | 0
12893 | BOTA DE SEGURANCA COM BIQUEIRA DE ACO E COLARINHO ACOLCHOADO | MAT. | PAR | 0.0016167 | 48 | 0
12894 | CAPA PARA CHUVA EM PVC COM FORRO DE POLIESTER, COM CAPUZ (AMARELA OU AZUL) | MAT. | UN | 0.0016167 | 13 | 0
12895 | CAPACETE DE SEGURANCA ABA FRONTAL COM SUSPENSAO DE POLIETILENO, SEM JUGULAR (CLASSE B) | MAT. | UN | 0.0016167 | 10 | 0
2436 | ELETRICISTA | M.O. | H | 0.2225 | 0 | 12.75
247 | AJUDANTE DE ELETRICISTA | M.O. | H | 0.035023 | 0 | 9.57
2711 | CARRO-DE-MAO CACAMBA METALICA E PNEU MACICO | MAT. | UN | 0.0009382 | 100.68 | 0
36148 | CINTURAO DE SEGURANCA TIPO PARAQUEDISTA, FIVELA EM ACO, AJUSTE NO SUSPENSARIO, CINTURA E PERNAS | MAT. | UN | 0.0016167 | 48 | 0
36152 | OCULOS DE SEGURANCA CONTRA IMPACTOS COM LENTE INCOLOR, ARMACAO NYLON, COM PROTECAO UVA E UVB | MAT. | UN | 0.0016167 | 3.9 | 0
37370 | ALIMENTACAO (ENCARGOS COMPLEMENTARES) *COLETADO CAIXA* | MAT. | H | 0.25 | 1.7 | 0
37371 | TRANSPORTE (ENCARGOS COMPLEMENTARES) *COLETADO CAIXA* | MAT. | H | 0.25 | 0.64 | 0
37372 | EXAMES (ENCARGOS COMPLEMENTARES) *COLETADO CAIXA* | MAT. | H | 0.25 | 0.37 | 0
37373 | SEGURO (ENCARGOS COMPLEMENTARES) *COLETADO CAIXA* | MAT. | H | 0.25 | 0.02 | 0
38403 | ENXADA ESTREITA *25 X 23* CM COM CABO | MAT. | UN | 0.0009382 | 24.94 | 0
90456U | QUEBRA EM ALVENARIA PARA INSTALAÇÃO DE CAIXA DE TOMADA (4X4 OU 4X2). AF_05/2015 | SER.CG | UN | 2 | 0.69 | 2.09
10 | BALDE PLASTICO CAP 10L | MAT. | UN | 0.00062672 | 6.64 | 0
12 | ESCOVA DE ACO, COM CABO, *4 X 15* FILEIRAS DE CERDAS | MAT. | UN | 0.00062672 | 6.5 | 0
12892 | LUVA RASPA DE COURO, CANO CURTO (PUNHO *7* CM) | MAT. | PAR | 0.00108 | 9 | 0
12893 | BOTA DE SEGURANCA COM BIQUEIRA DE ACO E COLARINHO ACOLCHOADO | MAT. | PAR | 0.00108 | 48 | 0
12894 | CAPA PARA CHUVA EM PVC COM FORRO DE POLIESTER, COM CAPUZ (AMARELA OU AZUL) | MAT. | UN | 0.00108 | 13 | 0
12895 | CAPACETE DE SEGURANCA ABA FRONTAL COM SUSPENSAO DE POLIETILENO, SEM JUGULAR (CLASSE B) | MAT. | UN | 0.00108 | 10 | 0
246 | AUXILIAR DE ENCANADOR OU BOMBEIRO HIDRAULICO | M.O. | H | 0.023334 | 0 | 9.57
2696 | ENCANADOR OU BOMBEIRO HIDRAULICO | M.O. | H | 0.14609 | 0 | 12.75
2711 | CARRO-DE-MAO CACAMBA METALICA E PNEU MACICO | MAT. | UN | 0.00062672 | 100.68 | 0
36148 | CINTURAO DE SEGURANCA TIPO PARAQUEDISTA, FIVELA EM ACO, AJUSTE NO SUSPENSARIO, CINTURA E PERNAS | MAT. | UN | 0.00108 | 48 | 0
36152 | OCULOS DE SEGURANCA CONTRA IMPACTOS COM LENTE INCOLOR, ARMACAO NYLON, COM PROTECAO UVA E UVB | MAT. | UN | 0.00108 | 3.9 | 0
37370 | ALIMENTACAO (ENCARGOS COMPLEMENTARES) *COLETADO CAIXA* | MAT. | H | 0.167 | 1.7 | 0
37371 | TRANSPORTE (ENCARGOS COMPLEMENTARES) *COLETADO CAIXA* | MAT. | H | 0.167 | 0.64 | 0
37372 | EXAMES (ENCARGOS COMPLEMENTARES) *COLETADO CAIXA* | MAT. | H | 0.167 | 0.37 | 0
37373 | SEGURO (ENCARGOS COMPLEMENTARES) *COLETADO CAIXA* | MAT. | H | 0.167 | 0.02 | 0
38403 | ENXADA ESTREITA *25 X 23* CM COM CABO | MAT. | UN | 0.00062672 | 24.94 | 0
90842U | KIT DE PORTA DE MADEIRA PARA PINTURA, SEMI-OCA (LEVE OU MÉDIA), PADRÃO MÉDIO, 70X210CM, ESPESSURA DE 3,5CM, ITENS INCLUSOS: DOBRADIÇAS, MONTAGEM E INSTALAÇÃO DO BATENTE, FECHADURA COM EXECUÇÃO DO FURO - FORNECIMENTO E INSTALAÇÃO. AF_08/2015 | SER.CG | UN | 1 | 480.09 | 127.44
10 | BALDE PLASTICO CAP 10L | MAT. | UN | 0.042779 | 6.64 | 0
10554 | PORTA DE MADEIRA, FOLHA MEDIA (NBR 15930) DE 70 X 210 CM, E = 35 MM, NUCLEO SARRAFEADO, CAPA LISA EM HDF, ACABAMENTO EM PRIMER PARA PINTURA | MAT. | UN | 1 | 176.8 | 0
11055 | PARAFUSO ROSCA SOBERBA ZINCADO CABECA CHATA FENDA SIMPLES 3,5 X 25 MM (1 ") | MAT. | UN | 19.8 | 0.04 | 0
12 | ESCOVA DE ACO, COM CABO, *4 X 15* FILEIRAS DE CERDAS | MAT. | UN | 0.042779 | 6.5 | 0
1214 | CARPINTEIRO DE ESQUADRIA | M.O. | H | 6.1837 | 0 | 12.56
12892 | LUVA RASPA DE COURO, CANO CURTO (PUNHO *7* CM) | MAT. | PAR | 0.073717 | 9 | 0
12893 | BOTA DE SEGURANCA COM BIQUEIRA DE ACO E COLARINHO ACOLCHOADO | MAT. | PAR | 0.073717 | 48 | 0
12894 | CAPA PARA CHUVA EM PVC COM FORRO DE POLIESTER, COM CAPUZ (AMARELA OU AZUL) | MAT. | UN | 0.073717 | 13 | 0
12895 | CAPACETE DE SEGURANCA ABA FRONTAL COM SUSPENSAO DE POLIETILENO, SEM JUGULAR (CLASSE B) | MAT. | UN | 0.073717 | 10 | 0
1379 | CIMENTO PORTLAND COMPOSTO CP II-32 | MAT. | KG | 9.8457 | 0.41 | 0
183 | BATENTE/ PORTAL/ ADUELA/ MARCO MACICO, E= *3 CM, L= *13 CM, *60 CM A 120* CM X *210 CM, EM CEDRINHO/ ANGELIM COMERCIAL/ EUCALIPTO/ CURUPIXA/ PEROBA/ CUMARU OU EQUIVALENTE DA REGIAO (NAO INCLUI ALIZARES) | MAT. | JG | 1 | 90 | 0
20017 | GUARNICAO/ ALIZAR/ VISTA MACICA, E= *1* CM, L= *4,5* CM, EM CEDRINHO/ ANGELIM COMERCIAL/ EUCALIPTO/ CURUPIXA/ PEROBA/ CUMARU OU EQUIVALENTE DA REGIAO | MAT. | M | 11.4 | 2.72 | 0
2432 | DOBRADICA EM ACO/FERRO, 3 1/2" X 3", E= 1,9 A 2 MM, COM ANEL, CROMADO OU ZINCADO, TAMPA BOLA, COM PARAFUSOS | MAT. | UN | 3 | 21.08 | 0
2711 | CARRO-DE-MAO CACAMBA METALICA E PNEU MACICO | MAT. | UN | 0.042779 | 100.68 | 0
3093 | FECHADURA DE EMBUTIR PARA PORTA INTERNA, TIPO GORGES (CHAVE GRANDE), MAQUINA 55 MM, MACANETAS ALAVANCA E ROSETAS REDONDAS EM METAL CROMADO - NIVEL SEGURANCA MEDIO - COMPLETA | MAT. | CJ | 1 | 61.73 | 0
36148 | CINTURAO DE SEGURANCA TIPO PARAQUEDISTA, FIVELA EM ACO, AJUSTE NO SUSPENSARIO, CINTURA E PERNAS | MAT. | UN | 0.073717 | 48 | 0
36152 | OCULOS DE SEGURANCA CONTRA IMPACTOS COM LENTE INCOLOR, ARMACAO NYLON, COM PROTECAO UVA E UVB | MAT. | UN | 0.073717 | 3.9 | 0
370 | AREIA MEDIA - POSTO JAZIDA/FORNECEDOR (SEM FRETE) | MAT. | M3 | 0.025645 | 75 | 0
37370 | ALIMENTACAO (ENCARGOS COMPLEMENTARES) *COLETADO CAIXA* | MAT. | H | 11.3991 | 1.7 | 0
37371 | TRANSPORTE (ENCARGOS COMPLEMENTARES) *COLETADO CAIXA* | MAT. | H | 11.3991 | 0.64 | 0
37372 | EXAMES (ENCARGOS COMPLEMENTARES) *COLETADO CAIXA* | MAT. | H | 11.3991 | 0.37 | 0
37373 | SEGURO (ENCARGOS COMPLEMENTARES) *COLETADO CAIXA* | MAT. | H | 11.3991 | 0.02 | 0
38403 | ENXADA ESTREITA *25 X 23* CM COM CABO | MAT. | UN | 0.042779 | 24.94 | 0
39026 | PREGO DE ACO POLIDO SEM CABECA 15 X 15 (1 1/4 X 13) | MAT. | KG | 0.058 | 9.95 | 0
4750 | PEDREIRO | M.O. | H | 1.3853 | 0 | 12.75
5061 | PREGO POLIDO COM CABECA 18 X 27 | MAT. | KG | 0.2 | 8.7 | 0
5066 | PREGO DE ACO POLIDO COM CABECA 12 X 12 | MAT. | KG | 0.0108 | 11.66 | 0
5075 | PREGO POLIDO COM CABECA 18 X 30 | MAT. | KG | 0.0235 | 8.85 | 0
6111 | SERVENTE | M.O. | H | 3.9932 | 0 | 8.04
7319 | TINTA ASFALTICA IMPERMEABILIZANTE DISPERSA EM AGUA, PARA MATERIAIS CIMENTICIOS | MAT. | L | 0.1671 | 6.77 | 0
91834U | ELETRODUTO FLEXÍVEL CORRUGADO, PVC, DN 25 MM (3/4"), PARA CIRCUITOS TERMINAIS, INSTALADO EM FORRO - FORNECIMENTO E INSTALAÇÃO. AF_12/2015 | SER.CG | M | 20 | 2.7 | 2.6
10 | BALDE PLASTICO CAP 10L | MAT. | UN | 0.00082186 | 6.64 | 0
12 | ESCOVA DE ACO, COM CABO, *4 X 15* FILEIRAS DE CERDAS | MAT. | UN | 0.00082186 | 6.5 | 0
12892 | LUVA RASPA DE COURO, CANO CURTO (PUNHO *7* CM) | MAT. | PAR | 0.0014163 | 9 | 0
12893 | BOTA DE SEGURANCA COM BIQUEIRA DE ACO E COLARINHO ACOLCHOADO | MAT. | PAR | 0.0014163 | 48 | 0
12894 | CAPA PARA CHUVA EM PVC COM FORRO DE POLIESTER, COM CAPUZ (AMARELA OU AZUL) | MAT. | UN | 0.0014163 | 13 | 0
12895 | CAPACETE DE SEGURANCA ABA FRONTAL COM SUSPENSAO DE POLIETILENO, SEM JUGULAR (CLASSE B) | MAT. | UN | 0.0014163 | 10 | 0
2436 | ELETRICISTA | M.O. | H | 0.072107 | 0 | 12.75
246 | AUXILIAR DE ENCANADOR OU BOMBEIRO HIDRAULICO | M.O. | H | 0.010145 | 0 | 9.57
247 | AJUDANTE DE ELETRICISTA | M.O. | H | 0.072107 | 0 | 9.57
2688 | ELETRODUTO PVC FLEXIVEL CORRUGADO, COR AMARELA, DE 25 MM | MAT. | M | 1.1 | 1.27 | 0
2696 | ENCANADOR OU BOMBEIRO HIDRAULICO | M.O. | H | 0.07 | 0 | 12.75
2711 | CARRO-DE-MAO CACAMBA METALICA E PNEU MACICO | MAT. | UN | 0.00082186 | 100.68 | 0
36148 | CINTURAO DE SEGURANCA TIPO PARAQUEDISTA, FIVELA EM ACO, AJUSTE NO SUSPENSARIO, CINTURA E PERNAS | MAT. | UN | 0.0014163 | 48 | 0
36152 | OCULOS DE SEGURANCA CONTRA IMPACTOS COM LENTE INCOLOR, ARMACAO NYLON, COM PROTECAO UVA E UVB | MAT. | UN | 0.0014163 | 3.9 | 0
37370 | ALIMENTACAO (ENCARGOS COMPLEMENTARES) *COLETADO CAIXA* | MAT. | H | 0.219 | 1.7 | 0
37371 | TRANSPORTE (ENCARGOS COMPLEMENTARES) *COLETADO CAIXA* | MAT. | H | 0.219 | 0.64 | 0
37372 | EXAMES (ENCARGOS COMPLEMENTARES) *COLETADO CAIXA* | MAT. | H | 0.219 | 0.37 | 0
37373 | SEGURO (ENCARGOS COMPLEMENTARES) *COLETADO CAIXA* | MAT. | H | 0.219 | 0.02 | 0
38403 | ENXADA ESTREITA *25 X 23* CM COM CABO | MAT. | UN | 0.00082186 | 24.94 | 0
392 | ABRACADEIRA EM ACO PARA AMARRACAO DE ELETRODUTOS, TIPO D, COM 1/2" E PARAFUSO DE FIXACAO | MAT. | UN | 0.65 | 0.62 | 0
91926U | CABO DE COBRE FLEXÍVEL ISOLADO, 2,5 MM², ANTI-CHAMA 450/750 V, PARA CIRCUITOS TERMINAIS - FORNECIMENTO E INSTALAÇÃO. AF_12/2015 | SER.CG | M | 60 | 2.4 | 0.69
10 | BALDE PLASTICO CAP 10L | MAT. | UN | 0.00022517 | 6.64 | 0
12 | ESCOVA DE ACO, COM CABO, *4 X 15* FILEIRAS DE CERDAS | MAT. | UN | 0.00022517 | 6.5 | 0
12892 | LUVA RASPA DE COURO, CANO CURTO (PUNHO *7* CM) | MAT. | PAR | 0.00038801 | 9 | 0
12893 | BOTA DE SEGURANCA COM BIQUEIRA DE ACO E COLARINHO ACOLCHOADO | MAT. | PAR | 0.00038801 | 48 | 0
12894 | CAPA PARA CHUVA EM PVC COM FORRO DE POLIESTER, COM CAPUZ (AMARELA OU AZUL) | MAT. | UN | 0.00038801 | 13 | 0
12895 | CAPACETE DE SEGURANCA ABA FRONTAL COM SUSPENSAO DE POLIETILENO, SEM JUGULAR (CLASSE B) | MAT. | UN | 0.00038801 | 10 | 0
21127 | FITA ISOLANTE ADESIVA ANTICHAMA, USO ATE 750 V, EM ROLO DE 19 MM X 5 M | MAT. | UN | 0.009 | 3.59 | 0
2436 | ELETRICISTA | M.O. | H | 0.030903 | 0 | 12.75
247 | AJUDANTE DE ELETRICISTA | M.O. | H | 0.030903 | 0 | 9.57
2711 | CARRO-DE-MAO CACAMBA METALICA E PNEU MACICO | MAT. | UN | 0.00022517 | 100.68 | 0
36148 | CINTURAO DE SEGURANCA TIPO PARAQUEDISTA, FIVELA EM ACO, AJUSTE NO SUSPENSARIO, CINTURA E PERNAS | MAT. | UN | 0.00038801 | 48 | 0
36152 | OCULOS DE SEGURANCA CONTRA IMPACTOS COM LENTE INCOLOR, ARMACAO NYLON, COM PROTECAO UVA E UVB | MAT. | UN | 0.00038801 | 3.9 | 0
37370 | ALIMENTACAO (ENCARGOS COMPLEMENTARES) *COLETADO CAIXA* | MAT. | H | 0.06 | 1.7 | 0
37371 | TRANSPORTE (ENCARGOS COMPLEMENTARES) *COLETADO CAIXA* | MAT. | H | 0.06 | 0.64 | 0
37372 | EXAMES (ENCARGOS COMPLEMENTARES) *COLETADO CAIXA* | MAT. | H | 0.06 | 0.37 | 0
37373 | SEGURO (ENCARGOS COMPLEMENTARES) *COLETADO CAIXA* | MAT. | H | 0.06 | 0.02 | 0
38403 | ENXADA ESTREITA *25 X 23* CM COM CABO | MAT. | UN | 0.00022517 | 24.94 | 0
984 | CABO DE COBRE, RIGIDO, CLASSE 2, ISOLACAO EM PVC/A, ANTICHAMA BWF-B, 1 CONDUTOR, 450/750 V, SECAO NOMINAL 2,5 MM2 | MAT. | M | 1.19 | 1.78 | 0
93128U | PONTO DE ILUMINAÇÃO RESIDENCIAL INCLUINDO INTERRUPTOR SIMPLES, CAIXA ELÉTRICA, ELETRODUTO, CABO, RASGO, QUEBRA E CHUMBAMENTO (EXCLUINDO LUMINÁRIA E LÂMPADA). AF_01/2016 | SER.CG | UN | 1 | 41.87 | 50.07
10 | BALDE PLASTICO CAP 10L | MAT. | UN | 0.015746 | 6.64 | 0
12 | ESCOVA DE ACO, COM CABO, *4 X 15* FILEIRAS DE CERDAS | MAT. | UN | 0.015746 | 6.5 | 0
12892 | LUVA RASPA DE COURO, CANO CURTO (PUNHO *7* CM) | MAT. | PAR | 0.027134 | 9 | 0
12893 | BOTA DE SEGURANCA COM BIQUEIRA DE ACO E COLARINHO ACOLCHOADO | MAT. | PAR | 0.027134 | 48 | 0
12894 | CAPA PARA CHUVA EM PVC COM FORRO DE POLIESTER, COM CAPUZ (AMARELA OU AZUL) | MAT. | UN | 0.027134 | 13 | 0
12895 | CAPACETE DE SEGURANCA ABA FRONTAL COM SUSPENSAO DE POLIETILENO, SEM JUGULAR (CLASSE B) | MAT. | UN | 0.027134 | 10 | 0
1379 | CIMENTO PORTLAND COMPOSTO CP II-32 | MAT. | KG | 3.3113 | 0.41 | 0
1871 | CAIXA OCTOGONAL DE FUNDO MOVEL, EM PVC, DE 3" X 3", PARA ELETRODUTO FLEXIVEL CORRUGADO | MAT. | UN | 0.375 | 2.03 | 0
1872 | CAIXA DE PASSAGEM, EM PVC, DE 4" X 2", PARA ELETRODUTO FLEXIVEL CORRUGADO | MAT. | UN | 1 | 1.13 | 0
21127 | FITA ISOLANTE ADESIVA ANTICHAMA, USO ATE 750 V, EM ROLO DE 19 MM X 5 M | MAT. | UN | 0.0756 | 3.59 | 0
2436 | ELETRICISTA | M.O. | H | 1.807 | 0 | 12.75
246 | AUXILIAR DE ENCANADOR OU BOMBEIRO HIDRAULICO | M.O. | H | 0.14609 | 0 | 9.57
247 | AJUDANTE DE ELETRICISTA | M.O. | H | 1.2668 | 0 | 9.57
2689 | ELETRODUTO PVC FLEXIVEL CORRUGADO, COR AMARELA, DE 20 MM | MAT. | M | 4.4374 | 1.17 | 0
2696 | ENCANADOR OU BOMBEIRO HIDRAULICO | M.O. | H | 1.0188 | 0 | 12.75
2711 | CARRO-DE-MAO CACAMBA METALICA E PNEU MACICO | MAT. | UN | 0.015746 | 100.68 | 0
34562 | ARAME RECOZIDO 16 BWG, 1,60 MM (0,016 KG/M) | MAT. | KG | 0.0032 | 9.06 | 0
36148 | CINTURAO DE SEGURANCA TIPO PARAQUEDISTA, FIVELA EM ACO, AJUSTE NO SUSPENSARIO, CINTURA E PERNAS | MAT. | UN | 0.027134 | 48 | 0
36152 | OCULOS DE SEGURANCA CONTRA IMPACTOS COM LENTE INCOLOR, ARMACAO NYLON, COM PROTECAO UVA E UVB | MAT. | UN | 0.027134 | 3.9 | 0
370 | AREIA MEDIA - POSTO JAZIDA/FORNECEDOR (SEM FRETE) | MAT. | M3 | 0.008625 | 75 | 0
37370 | ALIMENTACAO (ENCARGOS COMPLEMENTARES) *COLETADO CAIXA* | MAT. | H | 4.1959 | 1.7 | 0
37371 | TRANSPORTE (ENCARGOS COMPLEMENTARES) *COLETADO CAIXA* | MAT. | H | 4.1959 | 0.64 | 0
37372 | EXAMES (ENCARGOS COMPLEMENTARES) *COLETADO CAIXA* | MAT. | H | 4.1959 | 0.37 | 0
37373 | SEGURO (ENCARGOS COMPLEMENTARES) *COLETADO CAIXA* | MAT. | H | 4.1959 | 0.02 | 0
38094 | ESPELHO / PLACA DE 3 POSTOS 4" X 2", PARA INSTALACAO DE TOMADAS E INTERRUPTORES | MAT. | UN | 1 | 2.18 | 0
38099 | SUPORTE DE FIXACAO PARA ESPELHO / PLACA 4" X 2", PARA 3 MODULOS, PARA INSTALACAO DE TOMADAS E INTERRUPTORES (SOMENTE SUPORTE) | MAT. | UN | 1 | 1.13 | 0
38112 | INTERRUPTOR SIMPLES 10A, 250V (APENAS MODULO) | MAT. | UN | 1 | 5.16 | 0
38403 | ENXADA ESTREITA *25 X 23* CM COM CABO | MAT. | UN | 0.015746 | 24.94 | 0
6111 | SERVENTE | M.O. | H | 0.064688 | 0 | 8.04
983 | CABO DE COBRE, RIGIDO, CLASSE 2, ISOLACAO EM PVC/A, ANTICHAMA BWF-B, 1 CONDUTOR, 450/750 V, SECAO NOMINAL 1,5 MM2 | MAT. | M | 9.996 | 0.68 | 0
93141U | PONTO DE TOMADA RESIDENCIAL INCLUINDO TOMADA 10A/250V, CAIXA ELÉTRICA, ELETRODUTO, CABO, RASGO, QUEBRA E CHUMBAMENTO. AF_01/2016 | SER.CG | UN | 1 | 64.74 | 56.03
10 | BALDE PLASTICO CAP 10L | MAT. | UN | 0.017693 | 6.64 | 0
12 | ESCOVA DE ACO, COM CABO, *4 X 15* FILEIRAS DE CERDAS | MAT. | UN | 0.017693 | 6.5 | 0
12892 | LUVA RASPA DE COURO, CANO CURTO (PUNHO *7* CM) | MAT. | PAR | 0.030489 | 9 | 0
12893 | BOTA DE SEGURANCA COM BIQUEIRA DE ACO E COLARINHO ACOLCHOADO | MAT. | PAR | 0.030489 | 48 | 0
12894 | CAPA PARA CHUVA EM PVC COM FORRO DE POLIESTER, COM CAPUZ (AMARELA OU AZUL) | MAT. | UN | 0.030489 | 13 | 0
12895 | CAPACETE DE SEGURANCA ABA FRONTAL COM SUSPENSAO DE POLIETILENO, SEM JUGULAR (CLASSE B) | MAT. | UN | 0.030489 | 10 | 0
1379 | CIMENTO PORTLAND COMPOSTO CP II-32 | MAT. | KG | 3.3113 | 0.41 | 0
1871 | CAIXA OCTOGONAL DE FUNDO MOVEL, EM PVC, DE 3" X 3", PARA ELETRODUTO FLEXIVEL CORRUGADO | MAT. | UN | 0.375 | 2.03 | 0
1872 | CAIXA DE PASSAGEM, EM PVC, DE 4" X 2", PARA ELETRODUTO FLEXIVEL CORRUGADO | MAT. | UN | 1 | 1.13 | 0
21127 | FITA ISOLANTE ADESIVA ANTICHAMA, USO ATE 750 V, EM ROLO DE 19 MM X 5 M | MAT. | UN | 0.1134 | 3.59 | 0
2436 | ELETRICISTA | M.O. | H | 2.0742 | 0 | 12.75
246 | AUXILIAR DE ENCANADOR OU BOMBEIRO HIDRAULICO | M.O. | H | 0.14609 | 0 | 9.57
247 | AJUDANTE DE ELETRICISTA | M.O. | H | 1.5341 | 0 | 9.57
2689 | ELETRODUTO PVC FLEXIVEL CORRUGADO, COR AMARELA, DE 20 MM | MAT. | M | 4.4374 | 1.17 | 0
2696 | ENCANADOR OU BOMBEIRO HIDRAULICO | M.O. | H | 1.0188 | 0 | 12.75
2711 | CARRO-DE-MAO CACAMBA METALICA E PNEU MACICO | MAT. | UN | 0.017693 | 100.68 | 0
34562 | ARAME RECOZIDO 16 BWG, 1,60 MM (0,016 KG/M) | MAT. | KG | 0.0032 | 9.06 | 0
36148 | CINTURAO DE SEGURANCA TIPO PARAQUEDISTA, FIVELA EM ACO, AJUSTE NO SUSPENSARIO, CINTURA E PERNAS | MAT. | UN | 0.030489 | 48 | 0
36152 | OCULOS DE SEGURANCA CONTRA IMPACTOS COM LENTE INCOLOR, ARMACAO NYLON, COM PROTECAO UVA E UVB | MAT. | UN | 0.030489 | 3.9 | 0
370 | AREIA MEDIA - POSTO JAZIDA/FORNECEDOR (SEM FRETE) | MAT. | M3 | 0.008625 | 75 | 0
37370 | ALIMENTACAO (ENCARGOS COMPLEMENTARES) *COLETADO CAIXA* | MAT. | H | 4.7146 | 1.7 | 0
37371 | TRANSPORTE (ENCARGOS COMPLEMENTARES) *COLETADO CAIXA* | MAT. | H | 4.7146 | 0.64 | 0
37372 | EXAMES (ENCARGOS COMPLEMENTARES) *COLETADO CAIXA* | MAT. | H | 4.7146 | 0.37 | 0
37373 | SEGURO (ENCARGOS COMPLEMENTARES) *COLETADO CAIXA* | MAT. | H | 4.7146 | 0.02 | 0
38094 | ESPELHO / PLACA DE 3 POSTOS 4" X 2", PARA INSTALACAO DE TOMADAS E INTERRUPTORES | MAT. | UN | 1 | 2.18 | 0
38099 | SUPORTE DE FIXACAO PARA ESPELHO / PLACA 4" X 2", PARA 3 MODULOS, PARA INSTALACAO DE TOMADAS E INTERRUPTORES (SOMENTE SUPORTE) | MAT. | UN | 1 | 1.13 | 0
38101 | TOMADA 2P+T 10A, 250V (APENAS MODULO) | MAT. | UN | 1 | 5.87 | 0
38403 | ENXADA ESTREITA *25 X 23* CM COM CABO | MAT. | UN | 0.017693 | 24.94 | 0
6111 | SERVENTE | M.O. | H | 0.064688 | 0 | 8.04
984 | CABO DE COBRE, RIGIDO, CLASSE 2, ISOLACAO EM PVC/A, ANTICHAMA BWF-B, 1 CONDUTOR, 450/750 V, SECAO NOMINAL 2,5 MM2 | MAT. | M | 14.994 | 1.78 | 0
93358U | ESCAVAÇÃO MANUAL DE VALAS. AF_03/2016 | SER.CG | M3 | 2 | 16.23 | 32.35
10 | BALDE PLASTICO CAP 10L | MAT. | UN | 0.014846 | 6.64 | 0
12 | ESCOVA DE ACO, COM CABO, *4 X 15* FILEIRAS DE CERDAS | MAT. | UN | 0.014846 | 6.5 | 0
12892 | LUVA RASPA DE COURO, CANO CURTO (PUNHO *7* CM) | MAT. | PAR | 0.025583 | 9 | 0
12893 | BOTA DE SEGURANCA COM BIQUEIRA DE ACO E COLARINHO ACOLCHOADO | MAT. | PAR | 0.025583 | 48 | 0
12894 | CAPA PARA CHUVA EM PVC COM FORRO DE POLIESTER, COM CAPUZ (AMARELA OU AZUL) | MAT. | UN | 0.025583 | 13 | 0
12895 | CAPACETE DE SEGURANCA ABA FRONTAL COM SUSPENSAO DE POLIETILENO, SEM JUGULAR (CLASSE B) | MAT. | UN | 0.025583 | 10 | 0
2711 | CARRO-DE-MAO CACAMBA METALICA E PNEU MACICO | MAT. | UN | 0.014846 | 100.68 | 0
36148 | CINTURAO DE SEGURANCA TIPO PARAQUEDISTA, FIVELA EM ACO, AJUSTE NO SUSPENSARIO, CINTURA E PERNAS | MAT. | UN | 0.025583 | 48 | 0
36152 | OCULOS DE SEGURANCA CONTRA IMPACTOS COM LENTE INCOLOR, ARMACAO NYLON, COM PROTECAO UVA E UVB | MAT. | UN | 0.025583 | 3.9 | 0
37370 | ALIMENTACAO (ENCARGOS COMPLEMENTARES) *COLETADO CAIXA* | MAT. | H | 3.956 | 1.7 | 0
37371 | TRANSPORTE (ENCARGOS COMPLEMENTARES) *COLETADO CAIXA* | MAT. | H | 3.956 | 0.64 | 0
37372 | EXAMES (ENCARGOS COMPLEMENTARES) *COLETADO CAIXA* | MAT. | H | 3.956 | 0.37 | 0
37373 | SEGURO (ENCARGOS COMPLEMENTARES) *COLETADO CAIXA* | MAT. | H | 3.956 | 0.02 | 0
38403 | ENXADA ESTREITA *25 X 23* CM COM CABO | MAT. | UN | 0.014846 | 24.94 | 0
6111 | SERVENTE | M.O. | H | 4.0236 | 0 | 8.04
93396U | BANCADA GRANITO CINZA POLIDO 0,50 X 0,60M, INCL. CUBA DE EMBUTIR OVAL LOUÇA BRANCA 35 X 50CM, VÁLVULA METAL CROMADO, SIFÃO FLEXÍVEL PVC, ENGATE 30CM FLEXÍVEL PLÁSTICO E TORNEIRA CROMADA DE MESA, PADRÃO POPULAR - FORNEC. E INSTALAÇÃO. AF_12/2013 | SER.CG | UN | 1 | 333.18 | 51.61
10 | BALDE PLASTICO CAP 10L | MAT. | UN | 0.017563 | 6.64 | 0
11795 | GRANITO PARA BANCADA, POLIDO, TIPO ANDORINHA/ QUARTZ/ CASTELO/ CORUMBA OU OUTROS EQUIVALENTES DA REGIAO, E= *2,5* CM | MAT. | M2 | 0.377 | 267.92 | 0
12 | ESCOVA DE ACO, COM CABO, *4 X 15* FILEIRAS DE CERDAS | MAT. | UN | 0.017563 | 6.5 | 0
12892 | LUVA RASPA DE COURO, CANO CURTO (PUNHO *7* CM) | MAT. | PAR | 0.030265 | 9 | 0
12893 | BOTA DE SEGURANCA COM BIQUEIRA DE ACO E COLARINHO ACOLCHOADO | MAT. | PAR | 0.030265 | 48 | 0
12894 | CAPA PARA CHUVA EM PVC COM FORRO DE POLIESTER, COM CAPUZ (AMARELA OU AZUL) | MAT. | UN | 0.030265 | 13 | 0
12895 | CAPACETE DE SEGURANCA ABA FRONTAL COM SUSPENSAO DE POLIETILENO, SEM JUGULAR (CLASSE B) | MAT. | UN | 0.030265 | 10 | 0
13415 | TORNEIRA CROMADA DE MESA PARA LAVATORIO, PADRAO POPULAR, 1/2 " OU 3/4 " (REF 1193) | MAT. | UN | 1 | 44.05 | 0
20269 | LAVATORIO/CUBA DE EMBUTIR OVAL LOUCA BRANCA SEM LADRAO *50 X 35* CM | MAT. | UN | 1 | 71.14 | 0
2696 | ENCANADOR OU BOMBEIRO HIDRAULICO | M.O. | H | 0.50725 | 0 | 12.75
2711 | CARRO-DE-MAO CACAMBA METALICA E PNEU MACICO | MAT. | UN | 0.017563 | 100.68 | 0
3146 | FITA VEDA ROSCA EM ROLOS DE 18 MM X 10 M (L X C) | MAT. | UN | 0.1379 | 2.53 | 0
36148 | CINTURAO DE SEGURANCA TIPO PARAQUEDISTA, FIVELA EM ACO, AJUSTE NO SUSPENSARIO, CINTURA E PERNAS | MAT. | UN | 0.030265 | 48 | 0
36152 | OCULOS DE SEGURANCA CONTRA IMPACTOS COM LENTE INCOLOR, ARMACAO NYLON, COM PROTECAO UVA E UVB | MAT. | UN | 0.030265 | 3.9 | 0
37329 | REJUNTE EPOXI BRANCO | MAT. | KG | 0.0257 | 44.86 | 0
37370 | ALIMENTACAO (ENCARGOS COMPLEMENTARES) *COLETADO CAIXA* | MAT. | H | 4.68 | 1.7 | 0
37371 | TRANSPORTE (ENCARGOS COMPLEMENTARES) *COLETADO CAIXA* | MAT. | H | 4.68 | 0.64 | 0
37372 | EXAMES (ENCARGOS COMPLEMENTARES) *COLETADO CAIXA* | MAT. | H | 4.68 | 0.37 | 0
37373 | SEGURO (ENCARGOS COMPLEMENTARES) *COLETADO CAIXA* | MAT. | H | 4.68 | 0.02 | 0
37588 | VALVULA EM METAL CROMADO PARA TANQUE, 1.1/2 " SEM LADRAO | MAT. | UN | 1 | 19.9 | 0
37590 | SUPORTE MAO-FRANCESA EM ACO, ABAS IGUAIS 30 CM, CAPACIDADE MINIMA 60 KG, BRANCO | MAT. | UN | 2 | 19.13 | 0
38403 | ENXADA ESTREITA *25 X 23* CM COM CABO | MAT. | UN | 0.017563 | 24.94 | 0
4755 | MARMORISTA / GRANITEIRO | M.O. | H | 2.803 | 0 | 11.99
4823 | MASSA PLASTICA PARA MARMORE/GRANITO | MAT. | KG | 0.9115 | 30.14 | 0
6111 | SERVENTE | M.O. | H | 1.4341 | 0 | 8.04
6141 | ENGATE/RABICHO FLEXIVEL PLASTICO (PVC OU ABS) BRANCO 1/2 " X 30 CM | MAT. | UN | 1 | 2.74 | 0
6148 | SIFAO PLASTICO FLEXIVEL SAIDA VERTICAL PARA COLUNA LAVATORIO, 1 X 1.1/2 " | MAT. | UN | 1 | 6.1 | 0
7568 | BUCHA DE NYLON SEM ABA S10, COM PARAFUSO DE 6,10 X 65 MM EM ACO ZINCADO COM ROSCA SOBERBA, CABECA CHATA E FENDA PHILLIPS | MAT. | UN | 6 | 0.3 | 0
95470U | VASO SANITARIO SIFONADO CONVENCIONAL COM LOUÇA BRANCA, INCLUSO CONJUNTO DE LIGAÇÃO PARA BACIA SANITÁRIA AJUSTÁVEL - FORNECIMENTO E INSTALAÇÃO. AF_10/2016 | SER.CG | UN | 1 | 148.64 | 13.69
10 | BALDE PLASTICO CAP 10L | MAT. | UN | 0.0045784 | 6.64 | 0
10420 | BACIA SANITARIA (VASO) CONVENCIONAL DE LOUCA BRANCA | MAT. | UN | 1 | 110.9 | 0
12 | ESCOVA DE ACO, COM CABO, *4 X 15* FILEIRAS DE CERDAS | MAT. | UN | 0.0045784 | 6.5 | 0
12892 | LUVA RASPA DE COURO, CANO CURTO (PUNHO *7* CM) | MAT. | PAR | 0.0078896 | 9 | 0
12893 | BOTA DE SEGURANCA COM BIQUEIRA DE ACO E COLARINHO ACOLCHOADO | MAT. | PAR | 0.0078896 | 48 | 0
12894 | CAPA PARA CHUVA EM PVC COM FORRO DE POLIESTER, COM CAPUZ (AMARELA OU AZUL) | MAT. | UN | 0.0078896 | 13 | 0
12895 | CAPACETE DE SEGURANCA ABA FRONTAL COM SUSPENSAO DE POLIETILENO, SEM JUGULAR (CLASSE B) | MAT. | UN | 0.0078896 | 10 | 0
2696 | ENCANADOR OU BOMBEIRO HIDRAULICO | M.O. | H | 0.79131 | 0 | 12.75
2711 | CARRO-DE-MAO CACAMBA METALICA E PNEU MACICO | MAT. | UN | 0.0045784 | 100.68 | 0
36148 | CINTURAO DE SEGURANCA TIPO PARAQUEDISTA, FIVELA EM ACO, AJUSTE NO SUSPENSARIO, CINTURA E PERNAS | MAT. | UN | 0.0078896 | 48 | 0
36152 | OCULOS DE SEGURANCA CONTRA IMPACTOS COM LENTE INCOLOR, ARMACAO NYLON, COM PROTECAO UVA E UVB | MAT. | UN | 0.0078896 | 3.9 | 0
37329 | REJUNTE EPOXI BRANCO | MAT. | KG | 0.1469 | 44.86 | 0
37370 | ALIMENTACAO (ENCARGOS COMPLEMENTARES) *COLETADO CAIXA* | MAT. | H | 1.22 | 1.7 | 0
37371 | TRANSPORTE (ENCARGOS COMPLEMENTARES) *COLETADO CAIXA* | MAT. | H | 1.22 | 0.64 | 0
37372 | EXAMES (ENCARGOS COMPLEMENTARES) *COLETADO CAIXA* | MAT. | H | 1.22 | 0.37 | 0
37373 | SEGURO (ENCARGOS COMPLEMENTARES) *COLETADO CAIXA* | MAT. | H | 1.22 | 0.02 | 0
38403 | ENXADA ESTREITA *25 X 23* CM COM CABO | MAT. | UN | 0.0045784 | 24.94 | 0
4384 | PARAFUSO NIQUELADO COM ACABAMENTO CROMADO PARA FIXAR PECA SANITARIA, INCLUI PORCA CEGA, ARRUELA E BUCHA DE NYLON TAMANHO S-10 | MAT. | UN | 2 | 9.87 | 0
6111 | SERVENTE | M.O. | H | 0.44752 | 0 | 8.04
6138 | VEDACAO PVC, 100 MM, PARA SAIDA VASO SANITARIO | MAT. | UN | 1 | 1.32 | 0
6142 | CONJUNTO DE LIGACAO PARA BACIA SANITARIA AJUSTAVEL, EM PLASTICO BRANCO, COM TUBO, CANOPLA E ESPUDE | MAT. | UN | 1 | 5.08 | 0
T.DEM.REV.CER | DEMOLICAO DE REVESTIMENTO CERÂMICO (PISOS OU PAREDES), INCLUSO TRANSPORTE ATÉ CAÇAMBA | SER.CG | M2 | 4.14 | 6.98 | 13.9
10 | BALDE PLASTICO CAP 10L | MAT. | UN | 0.0063798 | 6.64 | 0
12 | ESCOVA DE ACO, COM CABO, *4 X 15* FILEIRAS DE CERDAS | MAT. | UN | 0.0063798 | 6.5 | 0
12892 | LUVA RASPA DE COURO, CANO CURTO (PUNHO *7* CM) | MAT. | PAR | 0.010994 | 9 | 0
12893 | BOTA DE SEGURANCA COM BIQUEIRA DE ACO E COLARINHO ACOLCHOADO | MAT. | PAR | 0.010994 | 48 | 0
12894 | CAPA PARA CHUVA EM PVC COM FORRO DE POLIESTER, COM CAPUZ (AMARELA OU AZUL) | MAT. | UN | 0.010994 | 13 | 0
12895 | CAPACETE DE SEGURANCA ABA FRONTAL COM SUSPENSAO DE POLIETILENO, SEM JUGULAR (CLASSE B) | MAT. | UN | 0.010994 | 10 | 0
2711 | CARRO-DE-MAO CACAMBA METALICA E PNEU MACICO | MAT. | UN | 0.0063798 | 100.68 | 0
36148 | CINTURAO DE SEGURANCA TIPO PARAQUEDISTA, FIVELA EM ACO, AJUSTE NO SUSPENSARIO, CINTURA E PERNAS | MAT. | UN | 0.010994 | 48 | 0
36152 | OCULOS DE SEGURANCA CONTRA IMPACTOS COM LENTE INCOLOR, ARMACAO NYLON, COM PROTECAO UVA E UVB | MAT. | UN | 0.010994 | 3.9 | 0
37370 | ALIMENTACAO (ENCARGOS COMPLEMENTARES) *COLETADO CAIXA* | MAT. | H | 1.7 | 1.7 | 0
37371 | TRANSPORTE (ENCARGOS COMPLEMENTARES) *COLETADO CAIXA* | MAT. | H | 1.7 | 0.64 | 0
37372 | EXAMES (ENCARGOS COMPLEMENTARES) *COLETADO CAIXA* | MAT. | H | 1.7 | 0.37 | 0
37373 | SEGURO (ENCARGOS COMPLEMENTARES) *COLETADO CAIXA* | MAT. | H | 1.7 | 0.02 | 0
38403 | ENXADA ESTREITA *25 X 23* CM COM CABO | MAT. | UN | 0.0063798 | 24.94 | 0
6111 | SERVENTE | M.O. | H | 1.7291 | 0 | 8.04
04.02 | CRIAÇÃO DE AMBIENTE CONCILIAÇÃO
73899/2U | DEMOLICAO DE ALVENARIA DE TIJOLOS FURADOS S/REAPROVEITAMENTO | SER.CG | M3 | 1 | 22.57 | 47.37
10 | BALDE PLASTICO CAP 10L | MAT. | UN | 0.02064 | 6.64 | 0
12 | ESCOVA DE ACO, COM CABO, *4 X 15* FILEIRAS DE CERDAS | MAT. | UN | 0.02064 | 6.5 | 0
12892 | LUVA RASPA DE COURO, CANO CURTO (PUNHO *7* CM) | MAT. | PAR | 0.035568 | 9 | 0
12893 | BOTA DE SEGURANCA COM BIQUEIRA DE ACO E COLARINHO ACOLCHOADO | MAT. | PAR | 0.035568 | 48 | 0
12894 | CAPA PARA CHUVA EM PVC COM FORRO DE POLIESTER, COM CAPUZ (AMARELA OU AZUL) | MAT. | UN | 0.035568 | 13 | 0
12895 | CAPACETE DE SEGURANCA ABA FRONTAL COM SUSPENSAO DE POLIETILENO, SEM JUGULAR (CLASSE B) | MAT. | UN | 0.035568 | 10 | 0
2711 | CARRO-DE-MAO CACAMBA METALICA E PNEU MACICO | MAT. | UN | 0.02064 | 100.68 | 0
36148 | CINTURAO DE SEGURANCA TIPO PARAQUEDISTA, FIVELA EM ACO, AJUSTE NO SUSPENSARIO, CINTURA E PERNAS | MAT. | UN | 0.035568 | 48 | 0
36152 | OCULOS DE SEGURANCA CONTRA IMPACTOS COM LENTE INCOLOR, ARMACAO NYLON, COM PROTECAO UVA E UVB | MAT. | UN | 0.035568 | 3.9 | 0
37370 | ALIMENTACAO (ENCARGOS COMPLEMENTARES) *COLETADO CAIXA* | MAT. | H | 5.5 | 1.7 | 0
37371 | TRANSPORTE (ENCARGOS COMPLEMENTARES) *COLETADO CAIXA* | MAT. | H | 5.5 | 0.64 | 0
37372 | EXAMES (ENCARGOS COMPLEMENTARES) *COLETADO CAIXA* | MAT. | H | 5.5 | 0.37 | 0
37373 | SEGURO (ENCARGOS COMPLEMENTARES) *COLETADO CAIXA* | MAT. | H | 5.5 | 0.02 | 0
38403 | ENXADA ESTREITA *25 X 23* CM COM CABO | MAT. | UN | 0.02064 | 24.94 | 0
4750 | PEDREIRO | M.O. | H | 0.50855 | 0 | 12.75
6111 | SERVENTE | M.O. | H | 5.0855 | 0 | 8.04
87449U | ALVENARIA DE VEDAÇÃO DE BLOCOS VAZADOS DE CONCRETO DE 14X19X39CM (ESPESSURA 14CM) DE PAREDES COM ÁREA LÍQUIDA MENOR QUE 6M² SEM VÃOS E ARGAMASSA DE ASSENTAMENTO COM PREPARO EM BETONEIRA. AF_06/2014 | SER.CG | M2 | 2 | 38.34 | 17.37
10 | BALDE PLASTICO CAP 10L | MAT. | UN | 0.0055729 | 6.64 | 0
10535 | BETONEIRA CAPACIDADE NOMINAL 400 L, CAPACIDADE DE MISTURA 280 L, MOTOR ELETRICO TRIFASICO 220/380 V POTENCIA 2 CV, SEM CARREGADOR | MAT. | UN | 4.792e-06 | 3190.81 | 0
1106 | CAL HIDRATADA CH-I PARA ARGAMASSAS | MAT. | KG | 1.9951 | 0.55 | 0
12 | ESCOVA DE ACO, COM CABO, *4 X 15* FILEIRAS DE CERDAS | MAT. | UN | 0.0055729 | 6.5 | 0
12892 | LUVA RASPA DE COURO, CANO CURTO (PUNHO *7* CM) | MAT. | PAR | 0.0099197 | 9 | 0
12893 | BOTA DE SEGURANCA COM BIQUEIRA DE ACO E COLARINHO ACOLCHOADO | MAT. | PAR | 0.0099197 | 48 | 0
12894 | CAPA PARA CHUVA EM PVC COM FORRO DE POLIESTER, COM CAPUZ (AMARELA OU AZUL) | MAT. | UN | 0.0099197 | 13 | 0
12895 | CAPACETE DE SEGURANCA ABA FRONTAL COM SUSPENSAO DE POLIETILENO, SEM JUGULAR (CLASSE B) | MAT. | UN | 0.0099197 | 10 | 0
1379 | CIMENTO PORTLAND COMPOSTO CP II-32 | MAT. | KG | 1.912 | 0.41 | 0
2705 | ENERGIA ELETRICA ATE 2000 KWH INDUSTRIAL, SEM DEMANDA | MAT. | KW/H | 0.01452 | 0.63 | 0
2711 | CARRO-DE-MAO CACAMBA METALICA E PNEU MACICO | MAT. | UN | 0.0055729 | 100.68 | 0
34547 | TELA DE ACO SOLDADA GALVANIZADA/ZINCADA PARA ALVENARIA, FIO D = *1,20 A 1,70* MM, MALHA 15 X 15 MM, (C X L) *50 X 12* CM | MAT. | M | 0.785 | 1.72 | 0
36148 | CINTURAO DE SEGURANCA TIPO PARAQUEDISTA, FIVELA EM ACO, AJUSTE NO SUSPENSARIO, CINTURA E PERNAS | MAT. | UN | 0.0099197 | 48 | 0
36152 | OCULOS DE SEGURANCA CONTRA IMPACTOS COM LENTE INCOLOR, ARMACAO NYLON, COM PROTECAO UVA E UVB | MAT. | UN | 0.0099197 | 3.9 | 0
370 | AREIA MEDIA - POSTO JAZIDA/FORNECEDOR (SEM FRETE) | MAT. | M3 | 0.013287 | 75 | 0
37370 | ALIMENTACAO (ENCARGOS COMPLEMENTARES) *COLETADO CAIXA* | MAT. | H | 1.5339 | 1.7 | 0
37371 | TRANSPORTE (ENCARGOS COMPLEMENTARES) *COLETADO CAIXA* | MAT. | H | 1.5339 | 0.64 | 0
37372 | EXAMES (ENCARGOS COMPLEMENTARES) *COLETADO CAIXA* | MAT. | H | 1.5339 | 0.37 | 0
37373 | SEGURO (ENCARGOS COMPLEMENTARES) *COLETADO CAIXA* | MAT. | H | 1.5339 | 0.02 | 0
37395 | PINO DE ACO COM FURO, HASTE = 27 MM (ACAO DIRETA) | MAT. | CENTO | 0.0189 | 43.29 | 0
37623 | OPERADOR DE BETONEIRA ESTACIONARIA/MISTURADOR *COLETADO CAIXA* | M.O. | H | 0.049253 | 0 | 9.8
38403 | ENXADA ESTREITA *25 X 23* CM COM CABO | MAT. | UN | 0.0055729 | 24.94 | 0
4750 | PEDREIRO | M.O. | H | 1.0069 | 0 | 12.75
6111 | SERVENTE | M.O. | H | 0.50346 | 0 | 8.04
651 | BLOCO VEDACAO CONCRETO 14 X 19 X 39 CM (CLASSE D - NBR 6136) | MAT. | UN | 13.5 | 2 | 0
87530U | MASSA ÚNICA, PARA RECEBIMENTO DE PINTURA, EM ARGAMASSA TRAÇO 1:2:8, PREPARO MANUAL, APLICADA MANUALMENTE EM FACES INTERNAS DE PAREDES, ESPESSURA DE 20MM, COM EXECUÇÃO DE TALISCAS. AF_06/2014 | SER.CG | M2 | 4 | 14.64 | 10.99
10 | BALDE PLASTICO CAP 10L | MAT. | UN | 0.0040099 | 6.64 | 0
1106 | CAL HIDRATADA CH-I PARA ARGAMASSAS | MAT. | KG | 7.1041 | 0.55 | 0
12 | ESCOVA DE ACO, COM CABO, *4 X 15* FILEIRAS DE CERDAS | MAT. | UN | 0.0040099 | 6.5 | 0
12892 | LUVA RASPA DE COURO, CANO CURTO (PUNHO *7* CM) | MAT. | PAR | 0.00691 | 9 | 0
12893 | BOTA DE SEGURANCA COM BIQUEIRA DE ACO E COLARINHO ACOLCHOADO | MAT. | PAR | 0.00691 | 48 | 0
12894 | CAPA PARA CHUVA EM PVC COM FORRO DE POLIESTER, COM CAPUZ (AMARELA OU AZUL) | MAT. | UN | 0.00691 | 13 | 0
12895 | CAPACETE DE SEGURANCA ABA FRONTAL COM SUSPENSAO DE POLIETILENO, SEM JUGULAR (CLASSE B) | MAT. | UN | 0.00691 | 10 | 0
1379 | CIMENTO PORTLAND COMPOSTO CP II-32 | MAT. | KG | 6.8082 | 0.41 | 0
2711 | CARRO-DE-MAO CACAMBA METALICA E PNEU MACICO | MAT. | UN | 0.0040099 | 100.68 | 0
36148 | CINTURAO DE SEGURANCA TIPO PARAQUEDISTA, FIVELA EM ACO, AJUSTE NO SUSPENSARIO, CINTURA E PERNAS | MAT. | UN | 0.00691 | 48 | 0
36152 | OCULOS DE SEGURANCA CONTRA IMPACTOS COM LENTE INCOLOR, ARMACAO NYLON, COM PROTECAO UVA E UVB | MAT. | UN | 0.00691 | 3.9 | 0
370 | AREIA MEDIA - POSTO JAZIDA/FORNECEDOR (SEM FRETE) | MAT. | M3 | 0.047376 | 75 | 0
37370 | ALIMENTACAO (ENCARGOS COMPLEMENTARES) *COLETADO CAIXA* | MAT. | H | 1.0685 | 1.7 | 0
37371 | TRANSPORTE (ENCARGOS COMPLEMENTARES) *COLETADO CAIXA* | MAT. | H | 1.0685 | 0.64 | 0
37372 | EXAMES (ENCARGOS COMPLEMENTARES) *COLETADO CAIXA* | MAT. | H | 1.0685 | 0.37 | 0
37373 | SEGURO (ENCARGOS COMPLEMENTARES) *COLETADO CAIXA* | MAT. | H | 1.0685 | 0.02 | 0
38403 | ENXADA ESTREITA *25 X 23* CM COM CABO | MAT. | UN | 0.0040099 | 24.94 | 0
4750 | PEDREIRO | M.O. | H | 0.47804 | 0 | 12.75
6111 | SERVENTE | M.O. | H | 0.60875 | 0 | 8.04
87878U | CHAPISCO APLICADO TANTO EM PILARES E VIGAS DE CONCRETO COMO EM ALVENARIAS DE PAREDES INTERNAS, COM COLHER DE PEDREIRO. ARGAMASSA TRAÇO 1:3 COM PREPARO MANUAL. AF_06/2014 | SER.CG | M2 | 4 | 1.53 | 1.34
10 | BALDE PLASTICO CAP 10L | MAT. | UN | 0.00046061 | 6.64 | 0
12 | ESCOVA DE ACO, COM CABO, *4 X 15* FILEIRAS DE CERDAS | MAT. | UN | 0.00046061 | 6.5 | 0
12892 | LUVA RASPA DE COURO, CANO CURTO (PUNHO *7* CM) | MAT. | PAR | 0.00079373 | 9 | 0
12893 | BOTA DE SEGURANCA COM BIQUEIRA DE ACO E COLARINHO ACOLCHOADO | MAT. | PAR | 0.00079373 | 48 | 0
12894 | CAPA PARA CHUVA EM PVC COM FORRO DE POLIESTER, COM CAPUZ (AMARELA OU AZUL) | MAT. | UN | 0.00079373 | 13 | 0
12895 | CAPACETE DE SEGURANCA ABA FRONTAL COM SUSPENSAO DE POLIETILENO, SEM JUGULAR (CLASSE B) | MAT. | UN | 0.00079373 | 10 | 0
1379 | CIMENTO PORTLAND COMPOSTO CP II-32 | MAT. | KG | 1.6846 | 0.41 | 0
2711 | CARRO-DE-MAO CACAMBA METALICA E PNEU MACICO | MAT. | UN | 0.00046061 | 100.68 | 0
36148 | CINTURAO DE SEGURANCA TIPO PARAQUEDISTA, FIVELA EM ACO, AJUSTE NO SUSPENSARIO, CINTURA E PERNAS | MAT. | UN | 0.00079373 | 48 | 0
36152 | OCULOS DE SEGURANCA CONTRA IMPACTOS COM LENTE INCOLOR, ARMACAO NYLON, COM PROTECAO UVA E UVB | MAT. | UN | 0.00079373 | 3.9 | 0
367 | AREIA GROSSA - POSTO JAZIDA/FORNECEDOR (SEM FRETE) | MAT. | M3 | 0.00441 | 75 | 0
37370 | ALIMENTACAO (ENCARGOS COMPLEMENTARES) *COLETADO CAIXA* | MAT. | H | 0.12274 | 1.7 | 0
37371 | TRANSPORTE (ENCARGOS COMPLEMENTARES) *COLETADO CAIXA* | MAT. | H | 0.12274 | 0.64 | 0
37372 | EXAMES (ENCARGOS COMPLEMENTARES) *COLETADO CAIXA* | MAT. | H | 0.12274 | 0.37 | 0
37373 | SEGURO (ENCARGOS COMPLEMENTARES) *COLETADO CAIXA* | MAT. | H | 0.12274 | 0.02 | 0
38403 | ENXADA ESTREITA *25 X 23* CM COM CABO | MAT. | UN | 0.00046061 | 24.94 | 0
4750 | PEDREIRO | M.O. | H | 0.071197 | 0 | 12.75
6111 | SERVENTE | M.O. | H | 0.05364 | 0 | 8.04
90844U | KIT DE PORTA DE MADEIRA PARA PINTURA, SEMI-OCA (LEVE OU MÉDIA), PADRÃO MÉDIO, 90X210CM, ESPESSURA DE 3,5CM, ITENS INCLUSOS: DOBRADIÇAS, MONTAGEM E INSTALAÇÃO DO BATENTE, FECHADURA COM EXECUÇÃO DO FURO - FORNECIMENTO E INSTALAÇÃO. AF_08/2015 | SER.CG | UN | 1 | 503.05 | 153.03
10 | BALDE PLASTICO CAP 10L | MAT. | UN | 0.051339 | 6.64 | 0
10556 | PORTA DE MADEIRA, FOLHA MEDIA (NBR 15930) DE 90 X 210 CM, E = 35 MM, NUCLEO SARRAFEADO, CAPA LISA EM HDF, ACABAMENTO EM PRIMER PARA PINTURA | MAT. | UN | 1 | 181.28 | 0
11055 | PARAFUSO ROSCA SOBERBA ZINCADO CABECA CHATA FENDA SIMPLES 3,5 X 25 MM (1 ") | MAT. | UN | 19.8 | 0.04 | 0
12 | ESCOVA DE ACO, COM CABO, *4 X 15* FILEIRAS DE CERDAS | MAT. | UN | 0.051339 | 6.5 | 0
1214 | CARPINTEIRO DE ESQUADRIA | M.O. | H | 7.4618 | 0 | 12.56
12892 | LUVA RASPA DE COURO, CANO CURTO (PUNHO *7* CM) | MAT. | PAR | 0.088468 | 9 | 0
12893 | BOTA DE SEGURANCA COM BIQUEIRA DE ACO E COLARINHO ACOLCHOADO | MAT. | PAR | 0.088468 | 48 | 0
12894 | CAPA PARA CHUVA EM PVC COM FORRO DE POLIESTER, COM CAPUZ (AMARELA OU AZUL) | MAT. | UN | 0.088468 | 13 | 0
12895 | CAPACETE DE SEGURANCA ABA FRONTAL COM SUSPENSAO DE POLIETILENO, SEM JUGULAR (CLASSE B) | MAT. | UN | 0.088468 | 10 | 0
1379 | CIMENTO PORTLAND COMPOSTO CP II-32 | MAT. | KG | 10.1106 | 0.41 | 0
183 | BATENTE/ PORTAL/ ADUELA/ MARCO MACICO, E= *3 CM, L= *13 CM, *60 CM A 120* CM X *210 CM, EM CEDRINHO/ ANGELIM COMERCIAL/ EUCALIPTO/ CURUPIXA/ PEROBA/ CUMARU OU EQUIVALENTE DA REGIAO (NAO INCLUI ALIZARES) | MAT. | JG | 1 | 90 | 0
20017 | GUARNICAO/ ALIZAR/ VISTA MACICA, E= *1* CM, L= *4,5* CM, EM CEDRINHO/ ANGELIM COMERCIAL/ EUCALIPTO/ CURUPIXA/ PEROBA/ CUMARU OU EQUIVALENTE DA REGIAO | MAT. | M | 11.8 | 2.72 | 0
2432 | DOBRADICA EM ACO/FERRO, 3 1/2" X 3", E= 1,9 A 2 MM, COM ANEL, CROMADO OU ZINCADO, TAMPA BOLA, COM PARAFUSOS | MAT. | UN | 3 | 21.08 | 0
2711 | CARRO-DE-MAO CACAMBA METALICA E PNEU MACICO | MAT. | UN | 0.051339 | 100.68 | 0
3081 | FECHADURA DE EMBUTIR PARA PORTA EXTERNA / ENTRADA, MAQUINA 55 MM, COM CILINDRO, MACANETA ALAVANCA E ESPELHO EM METAL CROMADO - NIVEL SEGURANCA MEDIO - COMPLETA | MAT. | CJ | 1 | 69.53 | 0
36148 | CINTURAO DE SEGURANCA TIPO PARAQUEDISTA, FIVELA EM ACO, AJUSTE NO SUSPENSARIO, CINTURA E PERNAS | MAT. | UN | 0.088468 | 48 | 0
36152 | OCULOS DE SEGURANCA CONTRA IMPACTOS COM LENTE INCOLOR, ARMACAO NYLON, COM PROTECAO UVA E UVB | MAT. | UN | 0.088468 | 3.9 | 0
370 | AREIA MEDIA - POSTO JAZIDA/FORNECEDOR (SEM FRETE) | MAT. | M3 | 0.026335 | 75 | 0
37370 | ALIMENTACAO (ENCARGOS COMPLEMENTARES) *COLETADO CAIXA* | MAT. | H | 13.6802 | 1.7 | 0
37371 | TRANSPORTE (ENCARGOS COMPLEMENTARES) *COLETADO CAIXA* | MAT. | H | 13.6802 | 0.64 | 0
37372 | EXAMES (ENCARGOS COMPLEMENTARES) *COLETADO CAIXA* | MAT. | H | 13.6802 | 0.37 | 0
37373 | SEGURO (ENCARGOS COMPLEMENTARES) *COLETADO CAIXA* | MAT. | H | 13.6802 | 0.02 | 0
38403 | ENXADA ESTREITA *25 X 23* CM COM CABO | MAT. | UN | 0.051339 | 24.94 | 0
39026 | PREGO DE ACO POLIDO SEM CABECA 15 X 15 (1 1/4 X 13) | MAT. | KG | 0.06 | 9.95 | 0
4750 | PEDREIRO | M.O. | H | 1.6447 | 0 | 12.75
5061 | PREGO POLIDO COM CABECA 18 X 27 | MAT. | KG | 0.2 | 8.7 | 0
5066 | PREGO DE ACO POLIDO COM CABECA 12 X 12 | MAT. | KG | 0.0108 | 11.66 | 0
5075 | PREGO POLIDO COM CABECA 18 X 30 | MAT. | KG | 0.0235 | 8.85 | 0
6111 | SERVENTE | M.O. | H | 4.7694 | 0 | 8.04
7319 | TINTA ASFALTICA IMPERMEABILIZANTE DISPERSA EM AGUA, PARA MATERIAIS CIMENTICIOS | MAT. | L | 0.1737 | 6.77 | 0
T.DIV.N1 | DIVISORIA CEGA (N1) - PAINEL MSO/COMEIA E=35MM - MONTANTE/RODAPE DUPLO ACO GALV PINTADO - PADRÃO TRT - FORNECIMENTO E INSTALAÇÃO (SERVIÇO TERCEIRIZADO) | SER.CG | M2 | 40 | 69.64 | 0
2410 | DIVISORIA CEGA (N1) - PAINEL MSO/COMEIA E=35MM - MONTANTE/RODAPE DUPLO ACO GALV PINTADO - COLOCADA | MAT. | M2 | 1 | 69.64 | 0
T.DIV.P90 | PORTA DE DIVISORIA 90X210 CM | SER.CG | UN | 1 | 226.02 | 25.13
10 | BALDE PLASTICO CAP 10L | MAT. | UN | 0.0082562 | 6.64 | 0
11467 | CONJUNTO DE FECHADURA DE SOBREPOR EM FERRO PINTADO, SEM MACANETA, COM CHAVE GRANDE (SEM CILINDRO) - TIPO CAIXAO - COMPLETA | MAT. | UN | 1 | 14.98 | 0
11518 | MACANETA TIPO BOLA, CROMADA, DIAMETRO APROXIMADO DE *2 1/2*", (SOMENTE MACANETAS) | MAT. | PAR | 1 | 33.61 | 0
12 | ESCOVA DE ACO, COM CABO, *4 X 15* FILEIRAS DE CERDAS | MAT. | UN | 0.0082562 | 6.5 | 0
1213 | CARPINTEIRO DE FORMAS | M.O. | H | 1.2112 | 0 | 12.75
12892 | LUVA RASPA DE COURO, CANO CURTO (PUNHO *7* CM) | MAT. | PAR | 0.014227 | 9 | 0
12893 | BOTA DE SEGURANCA COM BIQUEIRA DE ACO E COLARINHO ACOLCHOADO | MAT. | PAR | 0.014227 | 48 | 0
12894 | CAPA PARA CHUVA EM PVC COM FORRO DE POLIESTER, COM CAPUZ (AMARELA OU AZUL) | MAT. | UN | 0.014227 | 13 | 0
12895 | CAPACETE DE SEGURANCA ABA FRONTAL COM SUSPENSAO DE POLIETILENO, SEM JUGULAR (CLASSE B) | MAT. | UN | 0.014227 | 10 | 0
2410 | DIVISORIA CEGA (N1) - PAINEL MSO/COMEIA E=35MM - MONTANTE/RODAPE DUPLO ACO GALV PINTADO - COLOCADA | MAT. | M2 | 1.89 | 69.64 | 0
2420 | DOBRADICA EM ACO/FERRO, 3" X 2 1/2", E= 1,9 A 2 MM, SEM ANEL, CROMADO OU ZINCADO, TAMPA BOLA, COM PARAFUSOS | MAT. | UN | 3 | 12.26 | 0
2711 | CARRO-DE-MAO CACAMBA METALICA E PNEU MACICO | MAT. | UN | 0.0082562 | 100.68 | 0
36148 | CINTURAO DE SEGURANCA TIPO PARAQUEDISTA, FIVELA EM ACO, AJUSTE NO SUSPENSARIO, CINTURA E PERNAS | MAT. | UN | 0.014227 | 48 | 0
36152 | OCULOS DE SEGURANCA CONTRA IMPACTOS COM LENTE INCOLOR, ARMACAO NYLON, COM PROTECAO UVA E UVB | MAT. | UN | 0.014227 | 3.9 | 0
37370 | ALIMENTACAO (ENCARGOS COMPLEMENTARES) *COLETADO CAIXA* | MAT. | H | 2.2 | 1.7 | 0
37371 | TRANSPORTE (ENCARGOS COMPLEMENTARES) *COLETADO CAIXA* | MAT. | H | 2.2 | 0.64 | 0
37372 | EXAMES (ENCARGOS COMPLEMENTARES) *COLETADO CAIXA* | MAT. | H | 2.2 | 0.37 | 0
37373 | SEGURO (ENCARGOS COMPLEMENTARES) *COLETADO CAIXA* | MAT. | H | 2.2 | 0.02 | 0
38403 | ENXADA ESTREITA *25 X 23* CM COM CABO | MAT. | UN | 0.0082562 | 24.94 | 0
6117 | AUXILIAR DE CARPINTEIRO | M.O. | H | 1.0119 | 0 | 9.57
T.INFRA.ELE | EXECUÇÃO DE INFRAESTRUTURA ELÉTRICA PARA INSTALAÇÃO ELÉTRICA EM BT, CONFORME PROJETO, INCLUSO FORNECIMENTO DE MATERIAIS E MÃO DE OBRA, MEDIÇÃO POR PONTOS | SER.CG | PT | 3 | 69.53 | 81.73
10 | BALDE PLASTICO CAP 10L | MAT. | UN | 0.026945 | 6.64 | 0
12 | ESCOVA DE ACO, COM CABO, *4 X 15* FILEIRAS DE CERDAS | MAT. | UN | 0.026945 | 6.5 | 0
12147 | TOMADA SOBREPOR 2P UNIVERSAL 10A/250V, TIPO SILENTOQUE PIAL OU EQUIV | MAT. | UN | 1 | 10.52 | 0
12892 | LUVA RASPA DE COURO, CANO CURTO (PUNHO *7* CM) | MAT. | PAR | 0.046432 | 9 | 0
12893 | BOTA DE SEGURANCA COM BIQUEIRA DE ACO E COLARINHO ACOLCHOADO | MAT. | PAR | 0.046432 | 48 | 0
12894 | CAPA PARA CHUVA EM PVC COM FORRO DE POLIESTER, COM CAPUZ (AMARELA OU AZUL) | MAT. | UN | 0.046432 | 13 | 0
12895 | CAPACETE DE SEGURANCA ABA FRONTAL COM SUSPENSAO DE POLIETILENO, SEM JUGULAR (CLASSE B) | MAT. | UN | 0.046432 | 10 | 0
21127 | FITA ISOLANTE ADESIVA ANTICHAMA, USO ATE 750 V, EM ROLO DE 19 MM X 5 M | MAT. | UN | 0.20752 | 3.59 | 0
21128 | ELETRODUTO FERRO GALV OU ZINCADO ELETROLIT LEVE PAREDE 0,90MM - 3/4" NBR 13057 | MAT. | M | 1.575 | 5.21 | 0
2436 | ELETRICISTA | M.O. | H | 3.6981 | 0 | 12.75
247 | AJUDANTE DE ELETRICISTA | M.O. | H | 3.2036 | 0 | 9.57
2689 | ELETRODUTO PVC FLEXIVEL CORRUGADO, COR AMARELA, DE 20 MM | MAT. | M | 3 | 1.17 | 0
2711 | CARRO-DE-MAO CACAMBA METALICA E PNEU MACICO | MAT. | UN | 0.026945 | 100.68 | 0
36148 | CINTURAO DE SEGURANCA TIPO PARAQUEDISTA, FIVELA EM ACO, AJUSTE NO SUSPENSARIO, CINTURA E PERNAS | MAT. | UN | 0.046432 | 48 | 0
36152 | OCULOS DE SEGURANCA CONTRA IMPACTOS COM LENTE INCOLOR, ARMACAO NYLON, COM PROTECAO UVA E UVB | MAT. | UN | 0.046432 | 3.9 | 0
37370 | ALIMENTACAO (ENCARGOS COMPLEMENTARES) *COLETADO CAIXA* | MAT. | H | 7.18 | 1.7 | 0
37371 | TRANSPORTE (ENCARGOS COMPLEMENTARES) *COLETADO CAIXA* | MAT. | H | 7.18 | 0.64 | 0
37372 | EXAMES (ENCARGOS COMPLEMENTARES) *COLETADO CAIXA* | MAT. | H | 7.18 | 0.37 | 0
37373 | SEGURO (ENCARGOS COMPLEMENTARES) *COLETADO CAIXA* | MAT. | H | 7.18 | 0.02 | 0
38403 | ENXADA ESTREITA *25 X 23* CM COM CABO | MAT. | UN | 0.026945 | 24.94 | 0
6111 | SERVENTE | M.O. | H | 0.48821 | 0 | 8.04
984 | CABO DE COBRE, RIGIDO, CLASSE 2, ISOLACAO EM PVC/A, ANTICHAMA BWF-B, 1 CONDUTOR, 450/750 V, SECAO NOMINAL 2,5 MM2 | MAT. | M | 9.6 | 1.78 | 0
T.INFRA.LOG | EXECUÇÃO DE INFRAESTRUTURA LÓGICA, INCLUI TOMADA LOGICA RJ 45, DISTANCIA ATE 30M, CAT-6, INCLUSO FORNECIMENTO DE MATERIAIS E MÃO DE OBRA, MEDIÇÃO POR PONTOS | SER.CG | PT | 3 | 109.46 | 60.01
10 | BALDE PLASTICO CAP 10L | MAT. | UN | 0.01959 | 6.64 | 0
12 | ESCOVA DE ACO, COM CABO, *4 X 15* FILEIRAS DE CERDAS | MAT. | UN | 0.01959 | 6.5 | 0
12892 | LUVA RASPA DE COURO, CANO CURTO (PUNHO *7* CM) | MAT. | PAR | 0.033757 | 9 | 0
12893 | BOTA DE SEGURANCA COM BIQUEIRA DE ACO E COLARINHO ACOLCHOADO | MAT. | PAR | 0.033757 | 48 | 0
12894 | CAPA PARA CHUVA EM PVC COM FORRO DE POLIESTER, COM CAPUZ (AMARELA OU AZUL) | MAT. | UN | 0.033757 | 13 | 0
12895 | CAPACETE DE SEGURANCA ABA FRONTAL COM SUSPENSAO DE POLIETILENO, SEM JUGULAR (CLASSE B) | MAT. | UN | 0.033757 | 10 | 0
21128 | ELETRODUTO FERRO GALV OU ZINCADO ELETROLIT LEVE PAREDE 0,90MM - 3/4" NBR 13057 | MAT. | M | 1.575 | 5.21 | 0
2436 | ELETRICISTA | M.O. | H | 2.6886 | 0 | 12.75
247 | AJUDANTE DE ELETRICISTA | M.O. | H | 2.6886 | 0 | 9.57
2689 | ELETRODUTO PVC FLEXIVEL CORRUGADO, COR AMARELA, DE 20 MM | MAT. | M | 3 | 1.17 | 0
2711 | CARRO-DE-MAO CACAMBA METALICA E PNEU MACICO | MAT. | UN | 0.01959 | 100.68 | 0
36148 | CINTURAO DE SEGURANCA TIPO PARAQUEDISTA, FIVELA EM ACO, AJUSTE NO SUSPENSARIO, CINTURA E PERNAS | MAT. | UN | 0.033757 | 48 | 0
36152 | OCULOS DE SEGURANCA CONTRA IMPACTOS COM LENTE INCOLOR, ARMACAO NYLON, COM PROTECAO UVA E UVB | MAT. | UN | 0.033757 | 3.9 | 0
37370 | ALIMENTACAO (ENCARGOS COMPLEMENTARES) *COLETADO CAIXA* | MAT. | H | 5.22 | 1.7 | 0
37371 | TRANSPORTE (ENCARGOS COMPLEMENTARES) *COLETADO CAIXA* | MAT. | H | 5.22 | 0.64 | 0
37372 | EXAMES (ENCARGOS COMPLEMENTARES) *COLETADO CAIXA* | MAT. | H | 5.22 | 0.37 | 0
37373 | SEGURO (ENCARGOS COMPLEMENTARES) *COLETADO CAIXA* | MAT. | H | 5.22 | 0.02 | 0
38403 | ENXADA ESTREITA *25 X 23* CM COM CABO | MAT. | UN | 0.01959 | 24.94 | 0
A.3903 | CABO UTP-4P- CAT.6 - 24 AWG | MAT. | M | 30 | 1.9 | 0
A.3913 | TOMADA LOGICA RJ-45, CAT.6 | MAT. | UN | 1 | 19.32 | 0
T.SEDI.1708001 | RETIRADA E REASSENTAMENTO DE BALCAO DE ATENDIMENTO EM GRANITO NO LOCAL INDICADO EM PROJETO, CONSIDERANDO REAPROVEITAMENTO DO MATERIAL | SER.CG | UN | 1 | 10.26 | 22.84
10 | BALDE PLASTICO CAP 10L | MAT. | UN | 0.009382 | 6.64 | 0
12 | ESCOVA DE ACO, COM CABO, *4 X 15* FILEIRAS DE CERDAS | MAT. | UN | 0.009382 | 6.5 | 0
12892 | LUVA RASPA DE COURO, CANO CURTO (PUNHO *7* CM) | MAT. | PAR | 0.016167 | 9 | 0
12893 | BOTA DE SEGURANCA COM BIQUEIRA DE ACO E COLARINHO ACOLCHOADO | MAT. | PAR | 0.016167 | 48 | 0
12894 | CAPA PARA CHUVA EM PVC COM FORRO DE POLIESTER, COM CAPUZ (AMARELA OU AZUL) | MAT. | UN | 0.016167 | 13 | 0
12895 | CAPACETE DE SEGURANCA ABA FRONTAL COM SUSPENSAO DE POLIETILENO, SEM JUGULAR (CLASSE B) | MAT. | UN | 0.016167 | 10 | 0
2711 | CARRO-DE-MAO CACAMBA METALICA E PNEU MACICO | MAT. | UN | 0.009382 | 100.68 | 0
36148 | CINTURAO DE SEGURANCA TIPO PARAQUEDISTA, FIVELA EM ACO, AJUSTE NO SUSPENSARIO, CINTURA E PERNAS | MAT. | UN | 0.016167 | 48 | 0
36152 | OCULOS DE SEGURANCA CONTRA IMPACTOS COM LENTE INCOLOR, ARMACAO NYLON, COM PROTECAO UVA E UVB | MAT. | UN | 0.016167 | 3.9 | 0
37370 | ALIMENTACAO (ENCARGOS COMPLEMENTARES) *COLETADO CAIXA* | MAT. | H | 2.5 | 1.7 | 0
37371 | TRANSPORTE (ENCARGOS COMPLEMENTARES) *COLETADO CAIXA* | MAT. | H | 2.5 | 0.64 | 0
37372 | EXAMES (ENCARGOS COMPLEMENTARES) *COLETADO CAIXA* | MAT. | H | 2.5 | 0.37 | 0
37373 | SEGURO (ENCARGOS COMPLEMENTARES) *COLETADO CAIXA* | MAT. | H | 2.5 | 0.02 | 0
38403 | ENXADA ESTREITA *25 X 23* CM COM CABO | MAT. | UN | 0.009382 | 24.94 | 0
4750 | PEDREIRO | M.O. | H | 0.50855 | 0 | 12.75
6111 | SERVENTE | M.O. | H | 2.0342 | 0 | 8.04
04.04 | RENOVAÇÃO DE FACHADA E COBERTURA LATERAL GARAGEM
71623U | CHAPIM DE CONCRETO APARENTE COM ACABAMENTO DESEMPENADO, FORMA DE COMPENSADO PLASTIFICADO (MADEIRIT) DE 14 X 10 CM, FUNDIDO NO LOCAL. | SER.CG | M | 65 | 14.95 | 9.65
10 | BALDE PLASTICO CAP 10L | MAT. | UN | 0.0034091 | 6.64 | 0
10567 | TABUA MADEIRA 3A QUALIDADE 2,5 X 23,0CM (1 X 9") NAO APARELHADA | MAT. | M | 0.18 | 10.04 | 0
12 | ESCOVA DE ACO, COM CABO, *4 X 15* FILEIRAS DE CERDAS | MAT. | UN | 0.0034091 | 6.5 | 0
1213 | CARPINTEIRO DE FORMAS | M.O. | H | 0.13121 | 0 | 12.75
12892 | LUVA RASPA DE COURO, CANO CURTO (PUNHO *7* CM) | MAT. | PAR | 0.0059905 | 9 | 0
12893 | BOTA DE SEGURANCA COM BIQUEIRA DE ACO E COLARINHO ACOLCHOADO | MAT. | PAR | 0.0059905 | 48 | 0
12894 | CAPA PARA CHUVA EM PVC COM FORRO DE POLIESTER, COM CAPUZ (AMARELA OU AZUL) | MAT. | UN | 0.0059905 | 13 | 0
12895 | CAPACETE DE SEGURANCA ABA FRONTAL COM SUSPENSAO DE POLIETILENO, SEM JUGULAR (CLASSE B) | MAT. | UN | 0.0059905 | 10 | 0
1346 | CHAPA DE MADEIRA COMPENSADA PLASTIFICADA PARA FORMA DE CONCRETO, DE *2,44 X 1,22* M, E = 10 MM | MAT. | M2 | 0.2 | 21.1 | 0
1379 | CIMENTO PORTLAND COMPOSTO CP II-32 | MAT. | KG | 3.8368 | 0.41 | 0
2705 | ENERGIA ELETRICA ATE 2000 KWH INDUSTRIAL, SEM DEMANDA | MAT. | KW/H | 0.0231 | 0.63 | 0
2711 | CARRO-DE-MAO CACAMBA METALICA E PNEU MACICO | MAT. | UN | 0.0034091 | 100.68 | 0
337 | ARAME RECOZIDO 18 BWG, 1,25 MM (0,01 KG/M) | MAT. | KG | 0.02 | 8.76 | 0
36148 | CINTURAO DE SEGURANCA TIPO PARAQUEDISTA, FIVELA EM ACO, AJUSTE NO SUSPENSARIO, CINTURA E PERNAS | MAT. | UN | 0.0059905 | 48 | 0
36152 | OCULOS DE SEGURANCA CONTRA IMPACTOS COM LENTE INCOLOR, ARMACAO NYLON, COM PROTECAO UVA E UVB | MAT. | UN | 0.0059905 | 3.9 | 0
36397 | BETONEIRA, CAPACIDADE NOMINAL 600 L, CAPACIDADE DE MISTURA 360L, MOTOR ELETRICO TRIFASICO 220/380V, POTENCIA 4CV, EXCLUSO CARREGADOR | MAT. | UN | 2.044e-06 | 12979.56 | 0
370 | AREIA MEDIA - POSTO JAZIDA/FORNECEDOR (SEM FRETE) | MAT. | M3 | 0.011746 | 75 | 0
37370 | ALIMENTACAO (ENCARGOS COMPLEMENTARES) *COLETADO CAIXA* | MAT. | H | 0.92634 | 1.7 | 0
37371 | TRANSPORTE (ENCARGOS COMPLEMENTARES) *COLETADO CAIXA* | MAT. | H | 0.92634 | 0.64 | 0
37372 | EXAMES (ENCARGOS COMPLEMENTARES) *COLETADO CAIXA* | MAT. | H | 0.92634 | 0.37 | 0
37373 | SEGURO (ENCARGOS COMPLEMENTARES) *COLETADO CAIXA* | MAT. | H | 0.92634 | 0.02 | 0
37623 | OPERADOR DE BETONEIRA ESTACIONARIA/MISTURADOR *COLETADO CAIXA* | M.O. | H | 0.01804 | 0 | 9.8
38403 | ENXADA ESTREITA *25 X 23* CM COM CABO | MAT. | UN | 0.0034091 | 24.94 | 0
4721 | PEDRA BRITADA N. 1 (9,5 a 19 MM) POSTO PEDREIRA/FORNECEDOR, SEM FRETE | MAT. | M3 | 0.008134 | 43.74 | 0
4750 | PEDREIRO | M.O. | H | 0.30513 | 0 | 12.75
5075 | PREGO POLIDO COM CABECA 18 X 30 | MAT. | KG | 0.02 | 8.85 | 0
6111 | SERVENTE | M.O. | H | 0.4866 | 0 | 8.04
6189 | TABUA MADEIRA 2A QUALIDADE 2,5 X 30,0CM (1 X 12") NAO APARELHADA | MAT. | M | 0.13 | 14.79 | 0
73937/3U | COBOGO DE CONCRETO (ELEMENTO VAZADO), 7X50X50CM, ASSENTADO COM ARGAMASSA TRACO 1:3 (CIMENTO E AREIA) | SER.CG | M2 | 6.7 | 85.11 | 18.31
10 | BALDE PLASTICO CAP 10L | MAT. | UN | 0.0065325 | 6.64 | 0
12 | ESCOVA DE ACO, COM CABO, *4 X 15* FILEIRAS DE CERDAS | MAT. | UN | 0.0065325 | 6.5 | 0
12892 | LUVA RASPA DE COURO, CANO CURTO (PUNHO *7* CM) | MAT. | PAR | 0.011257 | 9 | 0
12893 | BOTA DE SEGURANCA COM BIQUEIRA DE ACO E COLARINHO ACOLCHOADO | MAT. | PAR | 0.011257 | 48 | 0
12894 | CAPA PARA CHUVA EM PVC COM FORRO DE POLIESTER, COM CAPUZ (AMARELA OU AZUL) | MAT. | UN | 0.011257 | 13 | 0
12895 | CAPACETE DE SEGURANCA ABA FRONTAL COM SUSPENSAO DE POLIETILENO, SEM JUGULAR (CLASSE B) | MAT. | UN | 0.011257 | 10 | 0
1379 | CIMENTO PORTLAND COMPOSTO CP II-32 | MAT. | KG | 2.1192 | 0.41 | 0
2711 | CARRO-DE-MAO CACAMBA METALICA E PNEU MACICO | MAT. | UN | 0.0065325 | 100.68 | 0
36148 | CINTURAO DE SEGURANCA TIPO PARAQUEDISTA, FIVELA EM ACO, AJUSTE NO SUSPENSARIO, CINTURA E PERNAS | MAT. | UN | 0.011257 | 48 | 0
36152 | OCULOS DE SEGURANCA CONTRA IMPACTOS COM LENTE INCOLOR, ARMACAO NYLON, COM PROTECAO UVA E UVB | MAT. | UN | 0.011257 | 3.9 | 0
370 | AREIA MEDIA - POSTO JAZIDA/FORNECEDOR (SEM FRETE) | MAT. | M3 | 0.00552 | 75 | 0
37370 | ALIMENTACAO (ENCARGOS COMPLEMENTARES) *COLETADO CAIXA* | MAT. | H | 1.7407 | 1.7 | 0
37371 | TRANSPORTE (ENCARGOS COMPLEMENTARES) *COLETADO CAIXA* | MAT. | H | 1.7407 | 0.64 | 0
37372 | EXAMES (ENCARGOS COMPLEMENTARES) *COLETADO CAIXA* | MAT. | H | 1.7407 | 0.37 | 0
37373 | SEGURO (ENCARGOS COMPLEMENTARES) *COLETADO CAIXA* | MAT. | H | 1.7407 | 0.02 | 0
38403 | ENXADA ESTREITA *25 X 23* CM COM CABO | MAT. | UN | 0.0065325 | 24.94 | 0
4750 | PEDREIRO | M.O. | H | 0.86454 | 0 | 12.75
6111 | SERVENTE | M.O. | H | 0.90594 | 0 | 8.04
665 | ELEMENTO VAZADO DE CONCRETO, QUADRICULADO, 16 FUROS *50 X 50 X 7* CM | MAT. | UN | 4 | 19.17 | 0
73986/1U | FORRO DE GESSO EM PLACAS 60X60CM, ESPESSURA 1,2CM, INCLUSIVE FIXACAO COM ARAME | SER.CG | M2 | 22 | 17.39 | 9.76
10 | BALDE PLASTICO CAP 10L | MAT. | UN | 0.0037528 | 6.64 | 0
12 | ESCOVA DE ACO, COM CABO, *4 X 15* FILEIRAS DE CERDAS | MAT. | UN | 0.0037528 | 6.5 | 0
12872 | GESSEIRO | M.O. | H | 0.50465 | 0 | 11.23
12892 | LUVA RASPA DE COURO, CANO CURTO (PUNHO *7* CM) | MAT. | PAR | 0.0064669 | 9 | 0
12893 | BOTA DE SEGURANCA COM BIQUEIRA DE ACO E COLARINHO ACOLCHOADO | MAT. | PAR | 0.0064669 | 48 | 0
12894 | CAPA PARA CHUVA EM PVC COM FORRO DE POLIESTER, COM CAPUZ (AMARELA OU AZUL) | MAT. | UN | 0.0064669 | 13 | 0
12895 | CAPACETE DE SEGURANCA ABA FRONTAL COM SUSPENSAO DE POLIETILENO, SEM JUGULAR (CLASSE B) | MAT. | UN | 0.0064669 | 10 | 0
2711 | CARRO-DE-MAO CACAMBA METALICA E PNEU MACICO | MAT. | UN | 0.0037528 | 100.68 | 0
3315 | GESSO EM PO PARA REVESTIMENTOS/MOLDURAS/SANCAS | MAT. | KG | 1.5 | 0.45 | 0
345 | ARAME GALVANIZADO 18 BWG, 1,24MM (0,009 KG/M) | MAT. | KG | 0.1 | 14.54 | 0
36148 | CINTURAO DE SEGURANCA TIPO PARAQUEDISTA, FIVELA EM ACO, AJUSTE NO SUSPENSARIO, CINTURA E PERNAS | MAT. | UN | 0.0064669 | 48 | 0
36152 | OCULOS DE SEGURANCA CONTRA IMPACTOS COM LENTE INCOLOR, ARMACAO NYLON, COM PROTECAO UVA E UVB | MAT. | UN | 0.0064669 | 3.9 | 0
37370 | ALIMENTACAO (ENCARGOS COMPLEMENTARES) *COLETADO CAIXA* | MAT. | H | 1 | 1.7 | 0
37371 | TRANSPORTE (ENCARGOS COMPLEMENTARES) *COLETADO CAIXA* | MAT. | H | 1 | 0.64 | 0
37372 | EXAMES (ENCARGOS COMPLEMENTARES) *COLETADO CAIXA* | MAT. | H | 1 | 0.37 | 0
37373 | SEGURO (ENCARGOS COMPLEMENTARES) *COLETADO CAIXA* | MAT. | H | 1 | 0.02 | 0
38403 | ENXADA ESTREITA *25 X 23* CM COM CABO | MAT. | UN | 0.0037528 | 24.94 | 0
4812 | PLACA DE GESSO PARA FORRO, DE *60 X 60* CM E ESPESSURA DE 12 MM (30 MM NAS BORDAS) SEM COLOCACAO | MAT. | M2 | 1.1 | 10.14 | 0
6111 | SERVENTE | M.O. | H | 0.50855 | 0 | 8.04
92580U | TRAMA DE AÇO COMPOSTA POR TERÇAS PARA TELHADOS DE ATÉ 2 ÁGUAS PARA TELHA ONDULADA DE FIBROCIMENTO, METÁLICA, PLÁSTICA OU TERMOACÚSTICA, INCLUSO TRANSPORTE VERTICAL. AF_12/2015 | SER.CG | M2 | 6 | 24.01 | 4.81
10 | BALDE PLASTICO CAP 10L | MAT. | UN | 0.0011934 | 6.64 | 0
12 | ESCOVA DE ACO, COM CABO, *4 X 15* FILEIRAS DE CERDAS | MAT. | UN | 0.0011934 | 6.5 | 0
12892 | LUVA RASPA DE COURO, CANO CURTO (PUNHO *7* CM) | MAT. | PAR | 0.0021599 | 9 | 0
12893 | BOTA DE SEGURANCA COM BIQUEIRA DE ACO E COLARINHO ACOLCHOADO | MAT. | PAR | 0.0021599 | 48 | 0
12894 | CAPA PARA CHUVA EM PVC COM FORRO DE POLIESTER, COM CAPUZ (AMARELA OU AZUL) | MAT. | UN | 0.0021599 | 13 | 0
12895 | CAPACETE DE SEGURANCA ABA FRONTAL COM SUSPENSAO DE POLIETILENO, SEM JUGULAR (CLASSE B) | MAT. | UN | 0.0021599 | 10 | 0
25957 | MONTADOR DE ESTRUTURA METALICA | M.O. | H | 0.21498 | 0 | 17.18
2705 | ENERGIA ELETRICA ATE 2000 KWH INDUSTRIAL, SEM DEMANDA | MAT. | KW/H | 0.005226 | 0.63 | 0
2711 | CARRO-DE-MAO CACAMBA METALICA E PNEU MACICO | MAT. | UN | 0.0011934 | 100.68 | 0
36148 | CINTURAO DE SEGURANCA TIPO PARAQUEDISTA, FIVELA EM ACO, AJUSTE NO SUSPENSARIO, CINTURA E PERNAS | MAT. | UN | 0.0021599 | 48 | 0
36152 | OCULOS DE SEGURANCA CONTRA IMPACTOS COM LENTE INCOLOR, ARMACAO NYLON, COM PROTECAO UVA E UVB | MAT. | UN | 0.0021599 | 3.9 | 0
36487 | GUINCHO ELETRICO DE COLUNA, CAPACIDADE 400 KG, COM MOTO FREIO, MOTOR TRIFASICO DE 1,25 CV | MAT. | UN | 1.463e-06 | 3758.32 | 0
37370 | ALIMENTACAO (ENCARGOS COMPLEMENTARES) *COLETADO CAIXA* | MAT. | H | 0.334 | 1.7 | 0
37371 | TRANSPORTE (ENCARGOS COMPLEMENTARES) *COLETADO CAIXA* | MAT. | H | 0.334 | 0.64 | 0
37372 | EXAMES (ENCARGOS COMPLEMENTARES) *COLETADO CAIXA* | MAT. | H | 0.334 | 0.37 | 0
37373 | SEGURO (ENCARGOS COMPLEMENTARES) *COLETADO CAIXA* | MAT. | H | 0.334 | 0.02 | 0
38403 | ENXADA ESTREITA *25 X 23* CM COM CABO | MAT. | UN | 0.0011934 | 24.94 | 0
40536 | PERFIL "U" ENRIJECIDO DE ACO GALVANIZADO, DOBRADO, 150 X 60 X 20 MM, E = 3,00 MM | MAT. | KG | 4.311 | 5.12 | 0
40549 | PARAFUSO, COMUM, ASTM A307, SEXTAVADO, DIAMETRO 1/2? (12,7 MM) | MAT. | CENTO | 0.007 | 81.39 | 0
4253 | OPERADOR DE GUINCHO | M.O. | H | 0.016211 | 0 | 16.13
6111 | SERVENTE | M.O. | H | 0.1068 | 0 | 8.04
94213U | TELHAMENTO COM TELHA DE AÇO/ALUMÍNIO E = 0,5 MM, COM ATÉ 2 ÁGUAS, INCLUSO IÇAMENTO. AF_06/2016 | SER.CG | M2 | 28 | 31.8 | 1.86
10 | BALDE PLASTICO CAP 10L | MAT. | UN | 0.00070177 | 6.64 | 0
11029 | HASTE RETA P/ GANCHO FG C/ ROSCA - 1/4" X 30CM - P/ FIXACAO TELHA METALICA - INCL PORCA E ARRUELAS DE 1VEDACAO | MAT. | CJ | 4.15 | 1 | 0
12 | ESCOVA DE ACO, COM CABO, *4 X 15* FILEIRAS DE CERDAS | MAT. | UN | 0.00070177 | 6.5 | 0
12869 | TELHADISTA | M.O. | H | 0.091846 | 0 | 11.01
12892 | LUVA RASPA DE COURO, CANO CURTO (PUNHO *7* CM) | MAT. | PAR | 0.0012203 | 9 | 0
12893 | BOTA DE SEGURANCA COM BIQUEIRA DE ACO E COLARINHO ACOLCHOADO | MAT. | PAR | 0.0012203 | 48 | 0
12894 | CAPA PARA CHUVA EM PVC COM FORRO DE POLIESTER, COM CAPUZ (AMARELA OU AZUL) | MAT. | UN | 0.0012203 | 13 | 0
12895 | CAPACETE DE SEGURANCA ABA FRONTAL COM SUSPENSAO DE POLIETILENO, SEM JUGULAR (CLASSE B) | MAT. | UN | 0.0012203 | 10 | 0
25954 | GUINDASTE HIDRAULICO AUTOPROPELIDO, COM LANCA TELESCOPICA 40 M, CAPACIDADE MAXIMA 60 T, POTENCIA 260 KW, TRACAO 6 X 6 | MAT. | UN | 1.71e-07 | 1126378.9 | 0
2705 | ENERGIA ELETRICA ATE 2000 KWH INDUSTRIAL, SEM DEMANDA | MAT. | KW/H | 0.1547 | 0.63 | 0
2711 | CARRO-DE-MAO CACAMBA METALICA E PNEU MACICO | MAT. | UN | 0.00070177 | 100.68 | 0
36148 | CINTURAO DE SEGURANCA TIPO PARAQUEDISTA, FIVELA EM ACO, AJUSTE NO SUSPENSARIO, CINTURA E PERNAS | MAT. | UN | 0.0012203 | 48 | 0
36152 | OCULOS DE SEGURANCA CONTRA IMPACTOS COM LENTE INCOLOR, ARMACAO NYLON, COM PROTECAO UVA E UVB | MAT. | UN | 0.0012203 | 3.9 | 0
37370 | ALIMENTACAO (ENCARGOS COMPLEMENTARES) *COLETADO CAIXA* | MAT. | H | 0.1887 | 1.7 | 0
37371 | TRANSPORTE (ENCARGOS COMPLEMENTARES) *COLETADO CAIXA* | MAT. | H | 0.1887 | 0.64 | 0
37372 | EXAMES (ENCARGOS COMPLEMENTARES) *COLETADO CAIXA* | MAT. | H | 0.1887 | 0.37 | 0
37373 | SEGURO (ENCARGOS COMPLEMENTARES) *COLETADO CAIXA* | MAT. | H | 0.1887 | 0.02 | 0
38403 | ENXADA ESTREITA *25 X 23* CM COM CABO | MAT. | UN | 0.00070177 | 24.94 | 0
4254 | OPERADOR DE GUINDASTE | M.O. | H | 0.0017224 | 0 | 34.85
6111 | SERVENTE | M.O. | H | 0.097642 | 0 | 8.04
7243 | TELHA DE ACO ZINCADO TRAPEZOIDAL, A = *40* MM, E = 0,5 MM, SEM PINTURA | MAT. | M2 | 1.166 | 22.8 | 0
94227U | CALHA EM CHAPA DE AÇO GALVANIZADO NÚMERO 24, DESENVOLVIMENTO DE 33 CM, INCLUSO TRANSPORTE VERTICAL. AF_06/2016 | SER.CG | M | 17 | 25.92 | 4.91
10 | BALDE PLASTICO CAP 10L | MAT. | UN | 0.0017638 | 6.64 | 0
12 | ESCOVA DE ACO, COM CABO, *4 X 15* FILEIRAS DE CERDAS | MAT. | UN | 0.0017638 | 6.5 | 0
12869 | TELHADISTA | M.O. | H | 0.18975 | 0 | 11.01
12892 | LUVA RASPA DE COURO, CANO CURTO (PUNHO *7* CM) | MAT. | PAR | 0.0032432 | 9 | 0
12893 | BOTA DE SEGURANCA COM BIQUEIRA DE ACO E COLARINHO ACOLCHOADO | MAT. | PAR | 0.0032432 | 48 | 0
12894 | CAPA PARA CHUVA EM PVC COM FORRO DE POLIESTER, COM CAPUZ (AMARELA OU AZUL) | MAT. | UN | 0.0032432 | 13 | 0
12895 | CAPACETE DE SEGURANCA ABA FRONTAL COM SUSPENSAO DE POLIETILENO, SEM JUGULAR (CLASSE B) | MAT. | UN | 0.0032432 | 10 | 0
13388 | SOLDA 50/50 | MAT. | KG | 0.059 | 96.84 | 0
142 | SELANTE ELASTICO MONOCOMPONENTE A BASE DE POLIURETANO PARA JUNTAS DIVERSAS | MAT. | 310ML | 0.053 | 30.52 | 0
2705 | ENERGIA ELETRICA ATE 2000 KWH INDUSTRIAL, SEM DEMANDA | MAT. | KW/H | 0.010296 | 0.63 | 0
2711 | CARRO-DE-MAO CACAMBA METALICA E PNEU MACICO | MAT. | UN | 0.0017638 | 100.68 | 0
36148 | CINTURAO DE SEGURANCA TIPO PARAQUEDISTA, FIVELA EM ACO, AJUSTE NO SUSPENSARIO, CINTURA E PERNAS | MAT. | UN | 0.0032432 | 48 | 0
36152 | OCULOS DE SEGURANCA CONTRA IMPACTOS COM LENTE INCOLOR, ARMACAO NYLON, COM PROTECAO UVA E UVB | MAT. | UN | 0.0032432 | 3.9 | 0
36487 | GUINCHO ELETRICO DE COLUNA, CAPACIDADE 400 KG, COM MOTO FREIO, MOTOR TRIFASICO DE 1,25 CV | MAT. | UN | 2.88e-06 | 3758.32 | 0
37370 | ALIMENTACAO (ENCARGOS COMPLEMENTARES) *COLETADO CAIXA* | MAT. | H | 0.5015 | 1.7 | 0
37371 | TRANSPORTE (ENCARGOS COMPLEMENTARES) *COLETADO CAIXA* | MAT. | H | 0.5015 | 0.64 | 0
37372 | EXAMES (ENCARGOS COMPLEMENTARES) *COLETADO CAIXA* | MAT. | H | 0.5015 | 0.37 | 0
37373 | SEGURO (ENCARGOS COMPLEMENTARES) *COLETADO CAIXA* | MAT. | H | 0.5015 | 0.02 | 0
38403 | ENXADA ESTREITA *25 X 23* CM COM CABO | MAT. | UN | 0.0017638 | 24.94 | 0
40869 | CALHA QUADRADA DE CHAPA DE ACO GALVANIZADA NUM 24, CORTE 33 CM (COLETADO CAIXA) | MAT. | M | 1.05 | 15.59 | 0
4253 | OPERADOR DE GUINCHO | M.O. | H | 0.031916 | 0 | 16.13
5061 | PREGO POLIDO COM CABECA 18 X 27 | MAT. | KG | 0.008 | 8.7 | 0
5104 | REBITE DE ALUMINIO VAZADO DE REPUXO, 3,2 X 8 MM (1KG = 1025 UNIDADES) | MAT. | KG | 0.0016 | 53.69 | 0
6111 | SERVENTE | M.O. | H | 0.28682 | 0 | 8.04
94231U | RUFO EM CHAPA DE AÇO GALVANIZADO NÚMERO 24, CORTE DE 25 CM, INCLUSO TRANSPORTE VERTICAL. AF_06/2016 | SER.CG | M | 99 | 21.82 | 3.45
10 | BALDE PLASTICO CAP 10L | MAT. | UN | 0.0011971 | 6.64 | 0
12 | ESCOVA DE ACO, COM CABO, *4 X 15* FILEIRAS DE CERDAS | MAT. | UN | 0.0011971 | 6.5 | 0
12869 | TELHADISTA | M.O. | H | 0.11304 | 0 | 11.01
12892 | LUVA RASPA DE COURO, CANO CURTO (PUNHO *7* CM) | MAT. | PAR | 0.0022666 | 9 | 0
12893 | BOTA DE SEGURANCA COM BIQUEIRA DE ACO E COLARINHO ACOLCHOADO | MAT. | PAR | 0.0022666 | 48 | 0
12894 | CAPA PARA CHUVA EM PVC COM FORRO DE POLIESTER, COM CAPUZ (AMARELA OU AZUL) | MAT. | UN | 0.0022666 | 13 | 0
12895 | CAPACETE DE SEGURANCA ABA FRONTAL COM SUSPENSAO DE POLIETILENO, SEM JUGULAR (CLASSE B) | MAT. | UN | 0.0022666 | 10 | 0
13388 | SOLDA 50/50 | MAT. | KG | 0.045 | 96.84 | 0
142 | SELANTE ELASTICO MONOCOMPONENTE A BASE DE POLIURETANO PARA JUNTAS DIVERSAS | MAT. | 310ML | 0.04 | 30.52 | 0
2705 | ENERGIA ELETRICA ATE 2000 KWH INDUSTRIAL, SEM DEMANDA | MAT. | KW/H | 0.010296 | 0.63 | 0
2711 | CARRO-DE-MAO CACAMBA METALICA E PNEU MACICO | MAT. | UN | 0.0011971 | 100.68 | 0
36148 | CINTURAO DE SEGURANCA TIPO PARAQUEDISTA, FIVELA EM ACO, AJUSTE NO SUSPENSARIO, CINTURA E PERNAS | MAT. | UN | 0.0022666 | 48 | 0
36152 | OCULOS DE SEGURANCA CONTRA IMPACTOS COM LENTE INCOLOR, ARMACAO NYLON, COM PROTECAO UVA E UVB | MAT. | UN | 0.0022666 | 3.9 | 0
36487 | GUINCHO ELETRICO DE COLUNA, CAPACIDADE 400 KG, COM MOTO FREIO, MOTOR TRIFASICO DE 1,25 CV | MAT. | UN | 2.88e-06 | 3758.32 | 0
37370 | ALIMENTACAO (ENCARGOS COMPLEMENTARES) *COLETADO CAIXA* | MAT. | H | 0.3505 | 1.7 | 0
37371 | TRANSPORTE (ENCARGOS COMPLEMENTARES) *COLETADO CAIXA* | MAT. | H | 0.3505 | 0.64 | 0
37372 | EXAMES (ENCARGOS COMPLEMENTARES) *COLETADO CAIXA* | MAT. | H | 0.3505 | 0.37 | 0
37373 | SEGURO (ENCARGOS COMPLEMENTARES) *COLETADO CAIXA* | MAT. | H | 0.3505 | 0.02 | 0
38403 | ENXADA ESTREITA *25 X 23* CM COM CABO | MAT. | UN | 0.0011971 | 24.94 | 0
40872 | RUFO INTERNO/EXTERNO DE CHAPA DE ACO GALVANIZADA NUM 24, CORTE 25 CM (COLETADO CAIXA) | MAT. | M | 1.05 | 13.99 | 0
4253 | OPERADOR DE GUINCHO | M.O. | H | 0.031916 | 0 | 16.13
5061 | PREGO POLIDO COM CABECA 18 X 27 | MAT. | KG | 0.006 | 8.7 | 0
5104 | REBITE DE ALUMINIO VAZADO DE REPUXO, 3,2 X 8 MM (1KG = 1025 UNIDADES) | MAT. | KG | 0.0012 | 53.69 | 0
6111 | SERVENTE | M.O. | H | 0.21054 | 0 | 8.04
T.1708.EST.LEVE | ESTRUTURA METALICA EM TESOURAS OU TRELICAS FABRICADAS EM OBRA COM PERFIS DE CHAPA DOBRADA, VAO LIVRE DE ATE 5 METROS, FORNECIMENTO E MONTAGEM | SER.CG | M2 | 18.78 | 35.53 | 22.12
10 | BALDE PLASTICO CAP 10L | MAT. | UN | 0.006755 | 6.64 | 0
10966 | PERFIL "U" DE ACO LAMINADO, "U" 152 X 15,6 | MAT. | KG | 6 | 4.69 | 0
12 | ESCOVA DE ACO, COM CABO, *4 X 15* FILEIRAS DE CERDAS | MAT. | UN | 0.006755 | 6.5 | 0
12892 | LUVA RASPA DE COURO, CANO CURTO (PUNHO *7* CM) | MAT. | PAR | 0.01164 | 9 | 0
12893 | BOTA DE SEGURANCA COM BIQUEIRA DE ACO E COLARINHO ACOLCHOADO | MAT. | PAR | 0.01164 | 48 | 0
12894 | CAPA PARA CHUVA EM PVC COM FORRO DE POLIESTER, COM CAPUZ (AMARELA OU AZUL) | MAT. | UN | 0.01164 | 13 | 0
12895 | CAPACETE DE SEGURANCA ABA FRONTAL COM SUSPENSAO DE POLIETILENO, SEM JUGULAR (CLASSE B) | MAT. | UN | 0.01164 | 10 | 0
252 | AJUDANTE DE SERRALHEIRO | M.O. | H | 0.20186 | 0 | 9.04
25957 | MONTADOR DE ESTRUTURA METALICA | M.O. | H | 0.70651 | 0 | 17.18
2711 | CARRO-DE-MAO CACAMBA METALICA E PNEU MACICO | MAT. | UN | 0.006755 | 100.68 | 0
36148 | CINTURAO DE SEGURANCA TIPO PARAQUEDISTA, FIVELA EM ACO, AJUSTE NO SUSPENSARIO, CINTURA E PERNAS | MAT. | UN | 0.01164 | 48 | 0
36152 | OCULOS DE SEGURANCA CONTRA IMPACTOS COM LENTE INCOLOR, ARMACAO NYLON, COM PROTECAO UVA E UVB | MAT. | UN | 0.01164 | 3.9 | 0
37370 | ALIMENTACAO (ENCARGOS COMPLEMENTARES) *COLETADO CAIXA* | MAT. | H | 1.8 | 1.7 | 0
37371 | TRANSPORTE (ENCARGOS COMPLEMENTARES) *COLETADO CAIXA* | MAT. | H | 1.8 | 0.64 | 0
37372 | EXAMES (ENCARGOS COMPLEMENTARES) *COLETADO CAIXA* | MAT. | H | 1.8 | 0.37 | 0
37373 | SEGURO (ENCARGOS COMPLEMENTARES) *COLETADO CAIXA* | MAT. | H | 1.8 | 0.02 | 0
38403 | ENXADA ESTREITA *25 X 23* CM COM CABO | MAT. | UN | 0.006755 | 24.94 | 0
6110 | SERRALHEIRO | M.O. | H | 0.20186 | 0 | 12.03
6111 | SERVENTE | M.O. | H | 0.71197 | 0 | 8.04
T.ACM | ALUMÍNIO COMPOSTO (ACM) EM FACHADAS CURVAS, COR NATURAL (INCL.CALANDRAGEM) - FORNECIMENTO E INSTALAÇÃO | SER.CG | M2 | 14 | 117 | 111.52
10 | BALDE PLASTICO CAP 10L | MAT. | UN | 0.04053 | 6.64 | 0
12 | ESCOVA DE ACO, COM CABO, *4 X 15* FILEIRAS DE CERDAS | MAT. | UN | 0.04053 | 6.5 | 0
12892 | LUVA RASPA DE COURO, CANO CURTO (PUNHO *7* CM) | MAT. | PAR | 0.069843 | 9 | 0
12893 | BOTA DE SEGURANCA COM BIQUEIRA DE ACO E COLARINHO ACOLCHOADO | MAT. | PAR | 0.069843 | 48 | 0
12894 | CAPA PARA CHUVA EM PVC COM FORRO DE POLIESTER, COM CAPUZ (AMARELA OU AZUL) | MAT. | UN | 0.069843 | 13 | 0
12895 | CAPACETE DE SEGURANCA ABA FRONTAL COM SUSPENSAO DE POLIETILENO, SEM JUGULAR (CLASSE B) | MAT. | UN | 0.069843 | 10 | 0
252 | AJUDANTE DE SERRALHEIRO | M.O. | H | 6.5605 | 0 | 9.04
2711 | CARRO-DE-MAO CACAMBA METALICA E PNEU MACICO | MAT. | UN | 0.04053 | 100.68 | 0
36148 | CINTURAO DE SEGURANCA TIPO PARAQUEDISTA, FIVELA EM ACO, AJUSTE NO SUSPENSARIO, CINTURA E PERNAS | MAT. | UN | 0.069843 | 48 | 0
36152 | OCULOS DE SEGURANCA CONTRA IMPACTOS COM LENTE INCOLOR, ARMACAO NYLON, COM PROTECAO UVA E UVB | MAT. | UN | 0.069843 | 3.9 | 0
37370 | ALIMENTACAO (ENCARGOS COMPLEMENTARES) *COLETADO CAIXA* | MAT. | H | 10.8 | 1.7 | 0
37371 | TRANSPORTE (ENCARGOS COMPLEMENTARES) *COLETADO CAIXA* | MAT. | H | 10.8 | 0.64 | 0
37372 | EXAMES (ENCARGOS COMPLEMENTARES) *COLETADO CAIXA* | MAT. | H | 10.8 | 0.37 | 0
37373 | SEGURO (ENCARGOS COMPLEMENTARES) *COLETADO CAIXA* | MAT. | H | 10.8 | 0.02 | 0
38403 | ENXADA ESTREITA *25 X 23* CM COM CABO | MAT. | UN | 0.04053 | 24.94 | 0
6110 | SERRALHEIRO | M.O. | H | 4.34 | 0 | 12.03
A.2389 | METALON 20X30 No.18 | MAT. | KG | 3.4 | 3.6 | 0
PESQUISA.1704.02 | CHAPA DE ALUMÍNIO COMPOSTO (ACM) COR NATURAL, ESP. 3MM, LARG. 1,5M, COMP. 5M | MAT. | M2 | 1 | 60.44 | 0
T.COBE.1708001 | TELHAMENTO COM POLICARBONATO PLANO OU CURVO E = 6MM, UMA ÁGUA, INCLUINDO FIXADORES, JUNTAS, ACABAMENTOS. NÃO INCLUI ESTRUTURA DE SUSTENTAÇÃO | SER.CG | M2 | 21.5 | 60.23 | 1.8
10 | BALDE PLASTICO CAP 10L | MAT. | UN | 0.00070177 | 6.64 | 0
11029 | HASTE RETA P/ GANCHO FG C/ ROSCA - 1/4" X 30CM - P/ FIXACAO TELHA METALICA - INCL PORCA E ARRUELAS DE 1VEDACAO | MAT. | CJ | 4.15 | 1 | 0
12 | ESCOVA DE ACO, COM CABO, *4 X 15* FILEIRAS DE CERDAS | MAT. | UN | 0.00070177 | 6.5 | 0
12869 | TELHADISTA | M.O. | H | 0.091846 | 0 | 11.01
12892 | LUVA RASPA DE COURO, CANO CURTO (PUNHO *7* CM) | MAT. | PAR | 0.0012093 | 9 | 0
12893 | BOTA DE SEGURANCA COM BIQUEIRA DE ACO E COLARINHO ACOLCHOADO | MAT. | PAR | 0.0012093 | 48 | 0
12894 | CAPA PARA CHUVA EM PVC COM FORRO DE POLIESTER, COM CAPUZ (AMARELA OU AZUL) | MAT. | UN | 0.0012093 | 13 | 0
12895 | CAPACETE DE SEGURANCA ABA FRONTAL COM SUSPENSAO DE POLIETILENO, SEM JUGULAR (CLASSE B) | MAT. | UN | 0.0012093 | 10 | 0
2711 | CARRO-DE-MAO CACAMBA METALICA E PNEU MACICO | MAT. | UN | 0.00070177 | 100.68 | 0
36148 | CINTURAO DE SEGURANCA TIPO PARAQUEDISTA, FIVELA EM ACO, AJUSTE NO SUSPENSARIO, CINTURA E PERNAS | MAT. | UN | 0.0012093 | 48 | 0
36152 | OCULOS DE SEGURANCA CONTRA IMPACTOS COM LENTE INCOLOR, ARMACAO NYLON, COM PROTECAO UVA E UVB | MAT. | UN | 0.0012093 | 3.9 | 0
37370 | ALIMENTACAO (ENCARGOS COMPLEMENTARES) *COLETADO CAIXA* | MAT. | H | 0.187 | 1.7 | 0
37371 | TRANSPORTE (ENCARGOS COMPLEMENTARES) *COLETADO CAIXA* | MAT. | H | 0.187 | 0.64 | 0
37372 | EXAMES (ENCARGOS COMPLEMENTARES) *COLETADO CAIXA* | MAT. | H | 0.187 | 0.37 | 0
37373 | SEGURO (ENCARGOS COMPLEMENTARES) *COLETADO CAIXA* | MAT. | H | 0.187 | 0.02 | 0
38403 | ENXADA ESTREITA *25 X 23* CM COM CABO | MAT. | UN | 0.00070177 | 24.94 | 0
6111 | SERVENTE | M.O. | H | 0.097642 | 0 | 8.04
PESQUISA.1708.02 | PLACA DE POLICARBONATO TRANSPARENTE, PARA COBERTURA, ESPESSURA 6MM | MAT. | M2 | 1.05 | 52.68 | 0
T.COBE.1708002 | ESTRUTURA METALICA LEVE PARA COBERTURA EM POLICARBONATO, COR BRANCA, PINTURA ELETROSTÁTICA - FORNECIMENTO E EXECUÇÃO | SER.CG | KG | 112.05 | 6.24 | 1.47
10 | BALDE PLASTICO CAP 10L | MAT. | UN | 0.00037528 | 6.64 | 0
11046 | CHAPA DE ACO GALVANIZADA BITOLA GSG 18, E = 1,25 MM (10,00 KG/M2) | MAT. | KG | 1 | 5.83 | 0
12 | ESCOVA DE ACO, COM CABO, *4 X 15* FILEIRAS DE CERDAS | MAT. | UN | 0.00037528 | 6.5 | 0
12892 | LUVA RASPA DE COURO, CANO CURTO (PUNHO *7* CM) | MAT. | PAR | 0.00064669 | 9 | 0
12893 | BOTA DE SEGURANCA COM BIQUEIRA DE ACO E COLARINHO ACOLCHOADO | MAT. | PAR | 0.00064669 | 48 | 0
12894 | CAPA PARA CHUVA EM PVC COM FORRO DE POLIESTER, COM CAPUZ (AMARELA OU AZUL) | MAT. | UN | 0.00064669 | 13 | 0
12895 | CAPACETE DE SEGURANCA ABA FRONTAL COM SUSPENSAO DE POLIETILENO, SEM JUGULAR (CLASSE B) | MAT. | UN | 0.00064669 | 10 | 0
25957 | MONTADOR DE ESTRUTURA METALICA | M.O. | H | 0.050465 | 0 | 17.18
2711 | CARRO-DE-MAO CACAMBA METALICA E PNEU MACICO | MAT. | UN | 0.00037528 | 100.68 | 0
36148 | CINTURAO DE SEGURANCA TIPO PARAQUEDISTA, FIVELA EM ACO, AJUSTE NO SUSPENSARIO, CINTURA E PERNAS | MAT. | UN | 0.00064669 | 48 | 0
36152 | OCULOS DE SEGURANCA CONTRA IMPACTOS COM LENTE INCOLOR, ARMACAO NYLON, COM PROTECAO UVA E UVB | MAT. | UN | 0.00064669 | 3.9 | 0
37370 | ALIMENTACAO (ENCARGOS COMPLEMENTARES) *COLETADO CAIXA* | MAT. | H | 0.1 | 1.7 | 0
37371 | TRANSPORTE (ENCARGOS COMPLEMENTARES) *COLETADO CAIXA* | MAT. | H | 0.1 | 0.64 | 0
37372 | EXAMES (ENCARGOS COMPLEMENTARES) *COLETADO CAIXA* | MAT. | H | 0.1 | 0.37 | 0
37373 | SEGURO (ENCARGOS COMPLEMENTARES) *COLETADO CAIXA* | MAT. | H | 0.1 | 0.02 | 0
38403 | ENXADA ESTREITA *25 X 23* CM COM CABO | MAT. | UN | 0.00037528 | 24.94 | 0
6110 | SERRALHEIRO | M.O. | H | 0.050465 | 0 | 12.03
T.COBE.1708003 | PERFIL METALICO TIPO CALHA PARA APOIO DE ESTRUTURA LEVE DE COBERTURA EM POLICARBONATO | SER.CG | M | 24 | 24.22 | 2.95
10 | BALDE PLASTICO CAP 10L | MAT. | UN | 0.00075056 | 6.64 | 0
1110 | CALHA PLATIBANDA DE CHAPA DE ACO GALVANIZADA NUM 26, CORTE 45 CM | MAT. | M | 1 | 23.4 | 0
12 | ESCOVA DE ACO, COM CABO, *4 X 15* FILEIRAS DE CERDAS | MAT. | UN | 0.00075056 | 6.5 | 0
12892 | LUVA RASPA DE COURO, CANO CURTO (PUNHO *7* CM) | MAT. | PAR | 0.0012934 | 9 | 0
12893 | BOTA DE SEGURANCA COM BIQUEIRA DE ACO E COLARINHO ACOLCHOADO | MAT. | PAR | 0.0012934 | 48 | 0
12894 | CAPA PARA CHUVA EM PVC COM FORRO DE POLIESTER, COM CAPUZ (AMARELA OU AZUL) | MAT. | UN | 0.0012934 | 13 | 0
12895 | CAPACETE DE SEGURANCA ABA FRONTAL COM SUSPENSAO DE POLIETILENO, SEM JUGULAR (CLASSE B) | MAT. | UN | 0.0012934 | 10 | 0
25957 | MONTADOR DE ESTRUTURA METALICA | M.O. | H | 0.10093 | 0 | 17.18
2711 | CARRO-DE-MAO CACAMBA METALICA E PNEU MACICO | MAT. | UN | 0.00075056 | 100.68 | 0
36148 | CINTURAO DE SEGURANCA TIPO PARAQUEDISTA, FIVELA EM ACO, AJUSTE NO SUSPENSARIO, CINTURA E PERNAS | MAT. | UN | 0.0012934 | 48 | 0
36152 | OCULOS DE SEGURANCA CONTRA IMPACTOS COM LENTE INCOLOR, ARMACAO NYLON, COM PROTECAO UVA E UVB | MAT. | UN | 0.0012934 | 3.9 | 0
37370 | ALIMENTACAO (ENCARGOS COMPLEMENTARES) *COLETADO CAIXA* | MAT. | H | 0.2 | 1.7 | 0
37371 | TRANSPORTE (ENCARGOS COMPLEMENTARES) *COLETADO CAIXA* | MAT. | H | 0.2 | 0.64 | 0
37372 | EXAMES (ENCARGOS COMPLEMENTARES) *COLETADO CAIXA* | MAT. | H | 0.2 | 0.37 | 0
37373 | SEGURO (ENCARGOS COMPLEMENTARES) *COLETADO CAIXA* | MAT. | H | 0.2 | 0.02 | 0
38403 | ENXADA ESTREITA *25 X 23* CM COM CABO | MAT. | UN | 0.00075056 | 24.94 | 0
6110 | SERRALHEIRO | M.O. | H | 0.10093 | 0 | 12.03
T.MURO | COMPLEMENTO DE MURO DE ALVENARIA, INCLUINDO PILARETES DE CONCRETO ARMADO E REVESTIMENTO ARGAMASSADO NOS DOIS LADOS | SER.CG | M2 | 14 | 58.85 | 57.8
10 | BALDE PLASTICO CAP 10L | MAT. | UN | 0.01777 | 6.64 | 0
10535 | BETONEIRA CAPACIDADE NOMINAL 400 L, CAPACIDADE DE MISTURA 280 L, MOTOR ELETRICO TRIFASICO 220/380 V POTENCIA 2 CV, SEM CARREGADOR | MAT. | UN | 2.7899e-05 | 3190.81 | 0
1106 | CAL HIDRATADA CH-I PARA ARGAMASSAS | MAT. | KG | 10.1499 | 0.55 | 0
12 | ESCOVA DE ACO, COM CABO, *4 X 15* FILEIRAS DE CERDAS | MAT. | UN | 0.01777 | 6.5 | 0
1213 | CARPINTEIRO DE FORMAS | M.O. | H | 0.13137 | 0 | 12.75
12892 | LUVA RASPA DE COURO, CANO CURTO (PUNHO *7* CM) | MAT. | PAR | 0.032529 | 9 | 0
12893 | BOTA DE SEGURANCA COM BIQUEIRA DE ACO E COLARINHO ACOLCHOADO | MAT. | PAR | 0.032529 | 48 | 0
12894 | CAPA PARA CHUVA EM PVC COM FORRO DE POLIESTER, COM CAPUZ (AMARELA OU AZUL) | MAT. | UN | 0.032529 | 13 | 0
12895 | CAPACETE DE SEGURANCA ABA FRONTAL COM SUSPENSAO DE POLIETILENO, SEM JUGULAR (CLASSE B) | MAT. | UN | 0.032529 | 10 | 0
1358 | CHAPA DE MADEIRA COMPENSADA RESINADA PARA FORMA DE CONCRETO, DE *2,2 X 1,1* M, E = 17 MM | MAT. | M2 | 0.049061 | 17.32 | 0
1379 | CIMENTO PORTLAND COMPOSTO CP II-32 | MAT. | KG | 13.1353 | 0.41 | 0
13896 | VIBRADOR DE IMERSAO, DIAMETRO DA PONTEIRA DE *45* MM, COM MOTOR ELETRICO TRIFASICO DE 2 HP (2 CV) | MAT. | UN | 1.13e-07 | 1453.28 | 0
14618 | SERRA CIRCULAR DE BANCADA COM MOTOR ELETRICO, POTENCIA DE *1600* W, PARA DISCO DE DIAMETRO DE 10" (250 MM) | MAT. | UN | 6.9e-07 | 827.94 | 0
1527 | CONCRETO USINADO BOMBEADO FCK = 25,0 MPA | MAT. | M3 | 0.0038605 | 270.94 | 0
2692 | DESMOLDANTE PROTETOR PARA FORMAS DE MADEIRA, DE BASE OLEOSA EMULSIONADA EM AGUA | MAT. | L | 0.0007 | 6 | 0
2705 | ENERGIA ELETRICA ATE 2000 KWH INDUSTRIAL, SEM DEMANDA | MAT. | KW/H | 0.092058 | 0.63 | 0
2711 | CARRO-DE-MAO CACAMBA METALICA E PNEU MACICO | MAT. | UN | 0.01777 | 100.68 | 0
33 | ACO CA-50 5/16" (7,94 MM) | MAT. | KG | 0.6105 | 5.23 | 0
34557 | TELA DE ACO SOLDADA GALVANIZADA/ZINCADA PARA ALVENARIA, FIO D = *1,20 A 1,70* MM, MALHA 15 X 15 MM, (C X L) *50 X 7,5* CM | MAT. | M | 0.42 | 1.05 | 0
36148 | CINTURAO DE SEGURANCA TIPO PARAQUEDISTA, FIVELA EM ACO, AJUSTE NO SUSPENSARIO, CINTURA E PERNAS | MAT. | UN | 0.032529 | 48 | 0
36152 | OCULOS DE SEGURANCA CONTRA IMPACTOS COM LENTE INCOLOR, ARMACAO NYLON, COM PROTECAO UVA E UVB | MAT. | UN | 0.032529 | 3.9 | 0
367 | AREIA GROSSA - POSTO JAZIDA/FORNECEDOR (SEM FRETE) | MAT. | M3 | 0.008904 | 75 | 0
370 | AREIA MEDIA - POSTO JAZIDA/FORNECEDOR (SEM FRETE) | MAT. | M3 | 0.067596 | 75 | 0
37370 | ALIMENTACAO (ENCARGOS COMPLEMENTARES) *COLETADO CAIXA* | MAT. | H | 5.0301 | 1.7 | 0
37371 | TRANSPORTE (ENCARGOS COMPLEMENTARES) *COLETADO CAIXA* | MAT. | H | 5.0301 | 0.64 | 0
37372 | EXAMES (ENCARGOS COMPLEMENTARES) *COLETADO CAIXA* | MAT. | H | 5.0301 | 0.37 | 0
37373 | SEGURO (ENCARGOS COMPLEMENTARES) *COLETADO CAIXA* | MAT. | H | 5.0301 | 0.02 | 0
37395 | PINO DE ACO COM FURO, HASTE = 27 MM (ACAO DIRETA) | MAT. | CENTO | 0.005 | 43.29 | 0
37623 | OPERADOR DE BETONEIRA ESTACIONARIA/MISTURADOR *COLETADO CAIXA* | M.O. | H | 0.28676 | 0 | 9.8
378 | ARMADOR | M.O. | H | 0.1474 | 0 | 12.75
38403 | ENXADA ESTREITA *25 X 23* CM COM CABO | MAT. | UN | 0.01777 | 24.94 | 0
39 | ACO CA-60, 5,0 MM, VERGALHAO | MAT. | KG | 0.3959 | 4.41 | 0
40271 | LOCACAO DE APRUMADOR METALICO DE PILAR, COM ALTURA E ANGULO REGULAVEIS, EXTENSAO DE *1,50* A *2,80* M | MAT. | MÊS | 0.01372 | 6.5 | 0
40275 | LOCACAO DE VIGA SANDUICHE METALICA VAZADA PARA TRAVAMENTO DE PILARES, ALTURA DE *8* CM, LARGURA DE *6* CM E EXTENSAO DE 2 M | MAT. | MÊS | 0.02751 | 10 | 0
40287 | LOCACAO DE BARRA DE ANCORAGEM DE 0,80 A 1,20 M DE EXTENSAO, COM ROSCA DE 5/8", INCLUINDO PORCA E FLANGE | MAT. | MÊS | 0.05495 | 2.5 | 0
40304 | PREGO DE ACO POLIDO COM CABECA DUPLA 17 X 27 (2 1/2 X 11) | MAT. | KG | 0.00133 | 10.92 | 0
4230 | OPERADOR DE MAQUINAS E EQUIPAMENTOS | M.O. | H | 0.010237 | 0 | 25.21
4491 | PECA DE MADEIRA NATIVA / REGIONAL 7,5 X 7,5CM (3X3) NAO APARELHADA (P/FORMA) | MAT. | M | 0.084782 | 4.57 | 0
4517 | PECA DE MADEIRA NATIVA/REGIONAL 2,5 X 7,0 CM (SARRAFO-P/FORMA) | MAT. | M | 0.30469 | 0.72 | 0
4750 | PEDREIRO | M.O. | H | 3.109 | 0 | 12.75
5068 | PREGO DE ACO POLIDO COM CABECA 17 X 21 (2 X 11) | MAT. | KG | 0.0079013 | 8.85 | 0
6111 | SERVENTE | M.O. | H | 1.3804 | 0 | 8.04
6114 | AJUDANTE DE ARMADOR | M.O. | H | 0.020702 | 0 | 9.57
6117 | AUXILIAR DE CARPINTEIRO | M.O. | H | 0.024855 | 0 | 9.57
7266 | BLOCO CERAMICO (ALVENARIA DE VEDACAO), DE 9 X 19 X 19 CM | MAT. | MIL | 0.02793 | 458.81 | 0
04.05 | ADEQUAÇÃO DE INSTALAÇÕES DE GLP
11756 | REGISTRO OU REGULADOR DE GAS COZINHA, VAZAO DE 2 KG/H, 2,8 KPA | MAT. | UN | 1 | 26.92 | 0
55835U | REATERRO INTERNO (EDIFICACOES) COMPACTADO MANUALMENTE | SER.CG | M3 | 2 | 14.36 | 28.62
10 | BALDE PLASTICO CAP 10L | MAT. | UN | 0.013135 | 6.64 | 0
12 | ESCOVA DE ACO, COM CABO, *4 X 15* FILEIRAS DE CERDAS | MAT. | UN | 0.013135 | 6.5 | 0
12892 | LUVA RASPA DE COURO, CANO CURTO (PUNHO *7* CM) | MAT. | PAR | 0.022634 | 9 | 0
12893 | BOTA DE SEGURANCA COM BIQUEIRA DE ACO E COLARINHO ACOLCHOADO | MAT. | PAR | 0.022634 | 48 | 0
12894 | CAPA PARA CHUVA EM PVC COM FORRO DE POLIESTER, COM CAPUZ (AMARELA OU AZUL) | MAT. | UN | 0.022634 | 13 | 0
12895 | CAPACETE DE SEGURANCA ABA FRONTAL COM SUSPENSAO DE POLIETILENO, SEM JUGULAR (CLASSE B) | MAT. | UN | 0.022634 | 10 | 0
2711 | CARRO-DE-MAO CACAMBA METALICA E PNEU MACICO | MAT. | UN | 0.013135 | 100.68 | 0
36148 | CINTURAO DE SEGURANCA TIPO PARAQUEDISTA, FIVELA EM ACO, AJUSTE NO SUSPENSARIO, CINTURA E PERNAS | MAT. | UN | 0.022634 | 48 | 0
36152 | OCULOS DE SEGURANCA CONTRA IMPACTOS COM LENTE INCOLOR, ARMACAO NYLON, COM PROTECAO UVA E UVB | MAT. | UN | 0.022634 | 3.9 | 0
37370 | ALIMENTACAO (ENCARGOS COMPLEMENTARES) *COLETADO CAIXA* | MAT. | H | 3.5 | 1.7 | 0
37371 | TRANSPORTE (ENCARGOS COMPLEMENTARES) *COLETADO CAIXA* | MAT. | H | 3.5 | 0.64 | 0
37372 | EXAMES (ENCARGOS COMPLEMENTARES) *COLETADO CAIXA* | MAT. | H | 3.5 | 0.37 | 0
37373 | SEGURO (ENCARGOS COMPLEMENTARES) *COLETADO CAIXA* | MAT. | H | 3.5 | 0.02 | 0
38403 | ENXADA ESTREITA *25 X 23* CM COM CABO | MAT. | UN | 0.013135 | 24.94 | 0
6111 | SERVENTE | M.O. | H | 3.5598 | 0 | 8.04
73481U | ESCAVACAO MANUAL DE VALAS EM TERRA COMPACTA, PROF. DE 0 M < H < = 1 M | SER.CG | M3 | 2 | 10.46 | 20.85
10 | BALDE PLASTICO CAP 10L | MAT. | UN | 0.0095696 | 6.64 | 0
12 | ESCOVA DE ACO, COM CABO, *4 X 15* FILEIRAS DE CERDAS | MAT. | UN | 0.0095696 | 6.5 | 0
12892 | LUVA RASPA DE COURO, CANO CURTO (PUNHO *7* CM) | MAT. | PAR | 0.016491 | 9 | 0
12893 | BOTA DE SEGURANCA COM BIQUEIRA DE ACO E COLARINHO ACOLCHOADO | MAT. | PAR | 0.016491 | 48 | 0
12894 | CAPA PARA CHUVA EM PVC COM FORRO DE POLIESTER, COM CAPUZ (AMARELA OU AZUL) | MAT. | UN | 0.016491 | 13 | 0
12895 | CAPACETE DE SEGURANCA ABA FRONTAL COM SUSPENSAO DE POLIETILENO, SEM JUGULAR (CLASSE B) | MAT. | UN | 0.016491 | 10 | 0
2711 | CARRO-DE-MAO CACAMBA METALICA E PNEU MACICO | MAT. | UN | 0.0095696 | 100.68 | 0
36148 | CINTURAO DE SEGURANCA TIPO PARAQUEDISTA, FIVELA EM ACO, AJUSTE NO SUSPENSARIO, CINTURA E PERNAS | MAT. | UN | 0.016491 | 48 | 0
36152 | OCULOS DE SEGURANCA CONTRA IMPACTOS COM LENTE INCOLOR, ARMACAO NYLON, COM PROTECAO UVA E UVB | MAT. | UN | 0.016491 | 3.9 | 0
37370 | ALIMENTACAO (ENCARGOS COMPLEMENTARES) *COLETADO CAIXA* | MAT. | H | 2.55 | 1.7 | 0
37371 | TRANSPORTE (ENCARGOS COMPLEMENTARES) *COLETADO CAIXA* | MAT. | H | 2.55 | 0.64 | 0
37372 | EXAMES (ENCARGOS COMPLEMENTARES) *COLETADO CAIXA* | MAT. | H | 2.55 | 0.37 | 0
37373 | SEGURO (ENCARGOS COMPLEMENTARES) *COLETADO CAIXA* | MAT. | H | 2.55 | 0.02 | 0
38403 | ENXADA ESTREITA *25 X 23* CM COM CABO | MAT. | UN | 0.0095696 | 24.94 | 0
6111 | SERVENTE | M.O. | H | 2.5936 | 0 | 8.04
73616U | DEMOLICAO DE CONCRETO SIMPLES | SER.CG | M3 | 0.5 | 58.68 | 123.17
10 | BALDE PLASTICO CAP 10L | MAT. | UN | 0.053665 | 6.64 | 0
12 | ESCOVA DE ACO, COM CABO, *4 X 15* FILEIRAS DE CERDAS | MAT. | UN | 0.053665 | 6.5 | 0
12892 | LUVA RASPA DE COURO, CANO CURTO (PUNHO *7* CM) | MAT. | PAR | 0.092477 | 9 | 0
12893 | BOTA DE SEGURANCA COM BIQUEIRA DE ACO E COLARINHO ACOLCHOADO | MAT. | PAR | 0.092477 | 48 | 0
12894 | CAPA PARA CHUVA EM PVC COM FORRO DE POLIESTER, COM CAPUZ (AMARELA OU AZUL) | MAT. | UN | 0.092477 | 13 | 0
12895 | CAPACETE DE SEGURANCA ABA FRONTAL COM SUSPENSAO DE POLIETILENO, SEM JUGULAR (CLASSE B) | MAT. | UN | 0.092477 | 10 | 0
2711 | CARRO-DE-MAO CACAMBA METALICA E PNEU MACICO | MAT. | UN | 0.053665 | 100.68 | 0
36148 | CINTURAO DE SEGURANCA TIPO PARAQUEDISTA, FIVELA EM ACO, AJUSTE NO SUSPENSARIO, CINTURA E PERNAS | MAT. | UN | 0.092477 | 48 | 0
36152 | OCULOS DE SEGURANCA CONTRA IMPACTOS COM LENTE INCOLOR, ARMACAO NYLON, COM PROTECAO UVA E UVB | MAT. | UN | 0.092477 | 3.9 | 0
37370 | ALIMENTACAO (ENCARGOS COMPLEMENTARES) *COLETADO CAIXA* | MAT. | H | 14.3 | 1.7 | 0
37371 | TRANSPORTE (ENCARGOS COMPLEMENTARES) *COLETADO CAIXA* | MAT. | H | 14.3 | 0.64 | 0
37372 | EXAMES (ENCARGOS COMPLEMENTARES) *COLETADO CAIXA* | MAT. | H | 14.3 | 0.37 | 0
37373 | SEGURO (ENCARGOS COMPLEMENTARES) *COLETADO CAIXA* | MAT. | H | 14.3 | 0.02 | 0
38403 | ENXADA ESTREITA *25 X 23* CM COM CABO | MAT. | UN | 0.053665 | 24.94 | 0
4750 | PEDREIRO | M.O. | H | 1.3222 | 0 | 12.75
6111 | SERVENTE | M.O. | H | 13.2223 | 0 | 8.04
73964/6U | REATERRO DE VALA COM COMPACTAÇÃO MANUAL | SER.CG | M3 | 2 | 12.31 | 24.53
10 | BALDE PLASTICO CAP 10L | MAT. | UN | 0.011258 | 6.64 | 0
12 | ESCOVA DE ACO, COM CABO, *4 X 15* FILEIRAS DE CERDAS | MAT. | UN | 0.011258 | 6.5 | 0
12892 | LUVA RASPA DE COURO, CANO CURTO (PUNHO *7* CM) | MAT. | PAR | 0.019401 | 9 | 0
12893 | BOTA DE SEGURANCA COM BIQUEIRA DE ACO E COLARINHO ACOLCHOADO | MAT. | PAR | 0.019401 | 48 | 0
12894 | CAPA PARA CHUVA EM PVC COM FORRO DE POLIESTER, COM CAPUZ (AMARELA OU AZUL) | MAT. | UN | 0.019401 | 13 | 0
12895 | CAPACETE DE SEGURANCA ABA FRONTAL COM SUSPENSAO DE POLIETILENO, SEM JUGULAR (CLASSE B) | MAT. | UN | 0.019401 | 10 | 0
2711 | CARRO-DE-MAO CACAMBA METALICA E PNEU MACICO | MAT. | UN | 0.011258 | 100.68 | 0
36148 | CINTURAO DE SEGURANCA TIPO PARAQUEDISTA, FIVELA EM ACO, AJUSTE NO SUSPENSARIO, CINTURA E PERNAS | MAT. | UN | 0.019401 | 48 | 0
36152 | OCULOS DE SEGURANCA CONTRA IMPACTOS COM LENTE INCOLOR, ARMACAO NYLON, COM PROTECAO UVA E UVB | MAT. | UN | 0.019401 | 3.9 | 0
37370 | ALIMENTACAO (ENCARGOS COMPLEMENTARES) *COLETADO CAIXA* | MAT. | H | 3 | 1.7 | 0
37371 | TRANSPORTE (ENCARGOS COMPLEMENTARES) *COLETADO CAIXA* | MAT. | H | 3 | 0.64 | 0
37372 | EXAMES (ENCARGOS COMPLEMENTARES) *COLETADO CAIXA* | MAT. | H | 3 | 0.37 | 0
37373 | SEGURO (ENCARGOS COMPLEMENTARES) *COLETADO CAIXA* | MAT. | H | 3 | 0.02 | 0
38403 | ENXADA ESTREITA *25 X 23* CM COM CABO | MAT. | UN | 0.011258 | 24.94 | 0
6111 | SERVENTE | M.O. | H | 3.0513 | 0 | 8.04
83534U | LASTRO DE CONCRETO, PREPARO MECÂNICO, INCLUSOS ADITIVO IMPERMEABILIZANTE, LANÇAMENTO E ADENSAMENTO | SER.CG | M3 | 0.8 | 327 | 110.33
10 | BALDE PLASTICO CAP 10L | MAT. | UN | 0.039217 | 6.64 | 0
10535 | BETONEIRA CAPACIDADE NOMINAL 400 L, CAPACIDADE DE MISTURA 280 L, MOTOR ELETRICO TRIFASICO 220/380 V POTENCIA 2 CV, SEM CARREGADOR | MAT. | UN | 0.00017681 | 3190.81 | 0
12 | ESCOVA DE ACO, COM CABO, *4 X 15* FILEIRAS DE CERDAS | MAT. | UN | 0.039217 | 6.5 | 0
12892 | LUVA RASPA DE COURO, CANO CURTO (PUNHO *7* CM) | MAT. | PAR | 0.077603 | 9 | 0
12893 | BOTA DE SEGURANCA COM BIQUEIRA DE ACO E COLARINHO ACOLCHOADO | MAT. | PAR | 0.077603 | 48 | 0
12894 | CAPA PARA CHUVA EM PVC COM FORRO DE POLIESTER, COM CAPUZ (AMARELA OU AZUL) | MAT. | UN | 0.077603 | 13 | 0
12895 | CAPACETE DE SEGURANCA ABA FRONTAL COM SUSPENSAO DE POLIETILENO, SEM JUGULAR (CLASSE B) | MAT. | UN | 0.077603 | 10 | 0
1379 | CIMENTO PORTLAND COMPOSTO CP II-32 | MAT. | KG | 212.21 | 0.41 | 0
2705 | ENERGIA ELETRICA ATE 2000 KWH INDUSTRIAL, SEM DEMANDA | MAT. | KW/H | 1.016 | 0.63 | 0
2711 | CARRO-DE-MAO CACAMBA METALICA E PNEU MACICO | MAT. | UN | 0.039217 | 100.68 | 0
36148 | CINTURAO DE SEGURANCA TIPO PARAQUEDISTA, FIVELA EM ACO, AJUSTE NO SUSPENSARIO, CINTURA E PERNAS | MAT. | UN | 0.077603 | 48 | 0
36152 | OCULOS DE SEGURANCA CONTRA IMPACTOS COM LENTE INCOLOR, ARMACAO NYLON, COM PROTECAO UVA E UVB | MAT. | UN | 0.077603 | 3.9 | 0
370 | AREIA MEDIA - POSTO JAZIDA/FORNECEDOR (SEM FRETE) | MAT. | M3 | 0.859 | 75 | 0
37370 | ALIMENTACAO (ENCARGOS COMPLEMENTARES) *COLETADO CAIXA* | MAT. | H | 12 | 1.7 | 0
37371 | TRANSPORTE (ENCARGOS COMPLEMENTARES) *COLETADO CAIXA* | MAT. | H | 12 | 0.64 | 0
37372 | EXAMES (ENCARGOS COMPLEMENTARES) *COLETADO CAIXA* | MAT. | H | 12 | 0.37 | 0
37373 | SEGURO (ENCARGOS COMPLEMENTARES) *COLETADO CAIXA* | MAT. | H | 12 | 0.02 | 0
37623 | OPERADOR DE BETONEIRA ESTACIONARIA/MISTURADOR *COLETADO CAIXA* | M.O. | H | 1.5604 | 0 | 9.8
38403 | ENXADA ESTREITA *25 X 23* CM COM CABO | MAT. | UN | 0.039217 | 24.94 | 0
4721 | PEDRA BRITADA N. 1 (9,5 a 19 MM) POSTO PEDREIRA/FORNECEDOR, SEM FRETE | MAT. | M3 | 0.579 | 43.74 | 0
4750 | PEDREIRO | M.O. | H | 2.0342 | 0 | 12.75
6111 | SERVENTE | M.O. | H | 8.5945 | 0 | 8.04
7325 | ADITIVO IMPERMEABILIZANTE DE PEGA NORMAL PARA ARGAMASSAS E CONCRETOS SEM ARMACAO | MAT. | KG | 20 | 5.03 | 0
87737U | CONTRAPISO EM ARGAMASSA TRAÇO 1:4 (CIMENTO E AREIA), PREPARO MANUAL, APLICADO EM ÁREAS MOLHADAS SOBRE LAJE, ADERIDO, ESPESSURA 2CM. AF_06/2014 | SER.CG | M2 | 4 | 18.08 | 12.98
10 | BALDE PLASTICO CAP 10L | MAT. | UN | 0.0046579 | 6.64 | 0
12 | ESCOVA DE ACO, COM CABO, *4 X 15* FILEIRAS DE CERDAS | MAT. | UN | 0.0046579 | 6.5 | 0
12892 | LUVA RASPA DE COURO, CANO CURTO (PUNHO *7* CM) | MAT. | PAR | 0.0080267 | 9 | 0
12893 | BOTA DE SEGURANCA COM BIQUEIRA DE ACO E COLARINHO ACOLCHOADO | MAT. | PAR | 0.0080267 | 48 | 0
12894 | CAPA PARA CHUVA EM PVC COM FORRO DE POLIESTER, COM CAPUZ (AMARELA OU AZUL) | MAT. | UN | 0.0080267 | 13 | 0
12895 | CAPACETE DE SEGURANCA ABA FRONTAL COM SUSPENSAO DE POLIETILENO, SEM JUGULAR (CLASSE B) | MAT. | UN | 0.0080267 | 10 | 0
1379 | CIMENTO PORTLAND COMPOSTO CP II-32 | MAT. | KG | 13.9859 | 0.41 | 0
2711 | CARRO-DE-MAO CACAMBA METALICA E PNEU MACICO | MAT. | UN | 0.0046579 | 100.68 | 0
36148 | CINTURAO DE SEGURANCA TIPO PARAQUEDISTA, FIVELA EM ACO, AJUSTE NO SUSPENSARIO, CINTURA E PERNAS | MAT. | UN | 0.0080267 | 48 | 0
36152 | OCULOS DE SEGURANCA CONTRA IMPACTOS COM LENTE INCOLOR, ARMACAO NYLON, COM PROTECAO UVA E UVB | MAT. | UN | 0.0080267 | 3.9 | 0
370 | AREIA MEDIA - POSTO JAZIDA/FORNECEDOR (SEM FRETE) | MAT. | M3 | 0.04681 | 75 | 0
37370 | ALIMENTACAO (ENCARGOS COMPLEMENTARES) *COLETADO CAIXA* | MAT. | H | 1.2412 | 1.7 | 0
37371 | TRANSPORTE (ENCARGOS COMPLEMENTARES) *COLETADO CAIXA* | MAT. | H | 1.2412 | 0.64 | 0
37372 | EXAMES (ENCARGOS COMPLEMENTARES) *COLETADO CAIXA* | MAT. | H | 1.2412 | 0.37 | 0
37373 | SEGURO (ENCARGOS COMPLEMENTARES) *COLETADO CAIXA* | MAT. | H | 1.2412 | 0.02 | 0
38403 | ENXADA ESTREITA *25 X 23* CM COM CABO | MAT. | UN | 0.0046579 | 24.94 | 0
4750 | PEDREIRO | M.O. | H | 0.60009 | 0 | 12.75
6111 | SERVENTE | M.O. | H | 0.66233 | 0 | 8.04
7334 | ADITIVO ADESIVO LIQUIDO PARA ARGAMASSAS DE REVESTIMENTOS CIMENTICIOS | MAT. | L | 0.435 | 8.61 | 0
91185U | FIXAÇÃO DE TUBOS HORIZONTAIS DE PVC, CPVC OU COBRE DIÂMETROS MENORES OU IGUAIS A 40 MM COM ABRAÇADEIRA METÁLICA FLEXÍVEL 18 MM, FIXADA DIRETAMENTE NA LAJE. AF_05/2015 | SER.CG | M | 40 | 1.65 | 3.01
10 | BALDE PLASTICO CAP 10L | MAT. | UN | 0.00090067 | 6.64 | 0
12 | ESCOVA DE ACO, COM CABO, *4 X 15* FILEIRAS DE CERDAS | MAT. | UN | 0.00090067 | 6.5 | 0
12892 | LUVA RASPA DE COURO, CANO CURTO (PUNHO *7* CM) | MAT. | PAR | 0.0015521 | 9 | 0
12893 | BOTA DE SEGURANCA COM BIQUEIRA DE ACO E COLARINHO ACOLCHOADO | MAT. | PAR | 0.0015521 | 48 | 0
12894 | CAPA PARA CHUVA EM PVC COM FORRO DE POLIESTER, COM CAPUZ (AMARELA OU AZUL) | MAT. | UN | 0.0015521 | 13 | 0
12895 | CAPACETE DE SEGURANCA ABA FRONTAL COM SUSPENSAO DE POLIETILENO, SEM JUGULAR (CLASSE B) | MAT. | UN | 0.0015521 | 10 | 0
14153 | FITA METALICA PERFURADA, L = *18* MM, ROLO DE 30 M, CARGA RECOMENDADA = *30* KGF | MAT. | UN | 0.005 | 59.55 | 0
246 | AUXILIAR DE ENCANADOR OU BOMBEIRO HIDRAULICO | M.O. | H | 0.02942 | 0 | 9.57
2696 | ENCANADOR OU BOMBEIRO HIDRAULICO | M.O. | H | 0.21406 | 0 | 12.75
2711 | CARRO-DE-MAO CACAMBA METALICA E PNEU MACICO | MAT. | UN | 0.00090067 | 100.68 | 0
36148 | CINTURAO DE SEGURANCA TIPO PARAQUEDISTA, FIVELA EM ACO, AJUSTE NO SUSPENSARIO, CINTURA E PERNAS | MAT. | UN | 0.0015521 | 48 | 0
36152 | OCULOS DE SEGURANCA CONTRA IMPACTOS COM LENTE INCOLOR, ARMACAO NYLON, COM PROTECAO UVA E UVB | MAT. | UN | 0.0015521 | 3.9 | 0
37370 | ALIMENTACAO (ENCARGOS COMPLEMENTARES) *COLETADO CAIXA* | MAT. | H | 0.24 | 1.7 | 0
37371 | TRANSPORTE (ENCARGOS COMPLEMENTARES) *COLETADO CAIXA* | MAT. | H | 0.24 | 0.64 | 0
37372 | EXAMES (ENCARGOS COMPLEMENTARES) *COLETADO CAIXA* | MAT. | H | 0.24 | 0.37 | 0
37373 | SEGURO (ENCARGOS COMPLEMENTARES) *COLETADO CAIXA* | MAT. | H | 0.24 | 0.02 | 0
38403 | ENXADA ESTREITA *25 X 23* CM COM CABO | MAT. | UN | 0.00090067 | 24.94 | 0
4350 | BUCHA DE NYLON, DIAMETRO DO FURO 8 MM, COMPRIMENTO 40 MM, COM PARAFUSO DE ROSCA SOBERBA, CABECA CHATA, FENDA SIMPLES, 4,8 X 50 MM | MAT. | UN | 1.3 | 0.28 | 0
92275U | TUBO EM COBRE RÍGIDO, DN 22 CLASSE E, SEM ISOLAMENTO, INSTALADO EM PRUMADA - FORNECIMENTO E INSTALAÇÃO. AF_12/2015 | SER.CG | M | 52.5 | 25.46 | 1.06
10 | BALDE PLASTICO CAP 10L | MAT. | UN | 0.00035276 | 6.64 | 0
12 | ESCOVA DE ACO, COM CABO, *4 X 15* FILEIRAS DE CERDAS | MAT. | UN | 0.00035276 | 6.5 | 0
12743 | TUBO DE COBRE CLASSE "E", DN = 22 MM, PARA INSTALACAO HIDRAULICA PREDIAL | MAT. | M | 1.0211 | 24.56 | 0
12892 | LUVA RASPA DE COURO, CANO CURTO (PUNHO *7* CM) | MAT. | PAR | 0.00060789 | 9 | 0
12893 | BOTA DE SEGURANCA COM BIQUEIRA DE ACO E COLARINHO ACOLCHOADO | MAT. | PAR | 0.00060789 | 48 | 0
12894 | CAPA PARA CHUVA EM PVC COM FORRO DE POLIESTER, COM CAPUZ (AMARELA OU AZUL) | MAT. | UN | 0.00060789 | 13 | 0
12895 | CAPACETE DE SEGURANCA ABA FRONTAL COM SUSPENSAO DE POLIETILENO, SEM JUGULAR (CLASSE B) | MAT. | UN | 0.00060789 | 10 | 0
246 | AUXILIAR DE ENCANADOR OU BOMBEIRO HIDRAULICO | M.O. | H | 0.047682 | 0 | 9.57
2696 | ENCANADOR OU BOMBEIRO HIDRAULICO | M.O. | H | 0.047682 | 0 | 12.75
2711 | CARRO-DE-MAO CACAMBA METALICA E PNEU MACICO | MAT. | UN | 0.00035276 | 100.68 | 0
36148 | CINTURAO DE SEGURANCA TIPO PARAQUEDISTA, FIVELA EM ACO, AJUSTE NO SUSPENSARIO, CINTURA E PERNAS | MAT. | UN | 0.00060789 | 48 | 0
36152 | OCULOS DE SEGURANCA CONTRA IMPACTOS COM LENTE INCOLOR, ARMACAO NYLON, COM PROTECAO UVA E UVB | MAT. | UN | 0.00060789 | 3.9 | 0
37370 | ALIMENTACAO (ENCARGOS COMPLEMENTARES) *COLETADO CAIXA* | MAT. | H | 0.094 | 1.7 | 0
37371 | TRANSPORTE (ENCARGOS COMPLEMENTARES) *COLETADO CAIXA* | MAT. | H | 0.094 | 0.64 | 0
37372 | EXAMES (ENCARGOS COMPLEMENTARES) *COLETADO CAIXA* | MAT. | H | 0.094 | 0.37 | 0
37373 | SEGURO (ENCARGOS COMPLEMENTARES) *COLETADO CAIXA* | MAT. | H | 0.094 | 0.02 | 0
38403 | ENXADA ESTREITA *25 X 23* CM COM CABO | MAT. | UN | 0.00035276 | 24.94 | 0
T.GAS.ABR13 | ABRIGO PARA GÁS GLP, EM BLOCOS DE CONCRETO, COM LAJE DE CONCRETO PRE MOLDADA NA OBRA, CAPACIDADE P/ 2 VASILHAMES DE 13KG, USO PERMITIDO DE APENAS UM, DE ACORDO COM NT 28/2014 CBMGO, VENTILAÇÃO PERMANENTE, INCLUI ALVENARIA, PORTAO QUADRICULADO, REBOCO E TEXTURA ACRILICA | SER.CG | UN | 1 | 1093.17 | 427.59
10 | BALDE PLASTICO CAP 10L | MAT. | UN | 0.13473 | 6.64 | 0
10535 | BETONEIRA CAPACIDADE NOMINAL 400 L, CAPACIDADE DE MISTURA 280 L, MOTOR ELETRICO TRIFASICO 220/380 V POTENCIA 2 CV, SEM CARREGADOR | MAT. | UN | 0.00024045 | 3190.81 | 0
1106 | CAL HIDRATADA CH-I PARA ARGAMASSAS | MAT. | KG | 92.7823 | 0.55 | 0
11756 | REGISTRO OU REGULADOR DE GAS COZINHA, VAZAO DE 2 KG/H, 2,8 KPA | MAT. | UN | 2 | 26.92 | 0
118 | PASTA VEDA JUNTAS/ROSCA, LATA DE *500* G, PARA INSTALACOES DE GAS E OUTROS | MAT. | UN | 1 | 64.39 | 0
12 | ESCOVA DE ACO, COM CABO, *4 X 15* FILEIRAS DE CERDAS | MAT. | UN | 0.13473 | 6.5 | 0
12892 | LUVA RASPA DE COURO, CANO CURTO (PUNHO *7* CM) | MAT. | PAR | 0.25392 | 9 | 0
12893 | BOTA DE SEGURANCA COM BIQUEIRA DE ACO E COLARINHO ACOLCHOADO | MAT. | PAR | 0.25392 | 48 | 0
12894 | CAPA PARA CHUVA EM PVC COM FORRO DE POLIESTER, COM CAPUZ (AMARELA OU AZUL) | MAT. | UN | 0.25392 | 13 | 0
12895 | CAPACETE DE SEGURANCA ABA FRONTAL COM SUSPENSAO DE POLIETILENO, SEM JUGULAR (CLASSE B) | MAT. | UN | 0.25392 | 10 | 0
1379 | CIMENTO PORTLAND COMPOSTO CP II-32 | MAT. | KG | 313.4207 | 0.41 | 0
246 | AUXILIAR DE ENCANADOR OU BOMBEIRO HIDRAULICO | M.O. | H | 3.0435 | 0 | 9.57
2696 | ENCANADOR OU BOMBEIRO HIDRAULICO | M.O. | H | 3.0435 | 0 | 12.75
2705 | ENERGIA ELETRICA ATE 2000 KWH INDUSTRIAL, SEM DEMANDA | MAT. | KW/H | 1.8966 | 0.63 | 0
2711 | CARRO-DE-MAO CACAMBA METALICA E PNEU MACICO | MAT. | UN | 0.13473 | 100.68 | 0
34547 | TELA DE ACO SOLDADA GALVANIZADA/ZINCADA PARA ALVENARIA, FIO D = *1,20 A 1,70* MM, MALHA 15 X 15 MM, (C X L) *50 X 12* CM | MAT. | M | 7.85 | 1.72 | 0
36148 | CINTURAO DE SEGURANCA TIPO PARAQUEDISTA, FIVELA EM ACO, AJUSTE NO SUSPENSARIO, CINTURA E PERNAS | MAT. | UN | 0.25392 | 48 | 0
36152 | OCULOS DE SEGURANCA CONTRA IMPACTOS COM LENTE INCOLOR, ARMACAO NYLON, COM PROTECAO UVA E UVB | MAT. | UN | 0.25392 | 3.9 | 0
36397 | BETONEIRA, CAPACIDADE NOMINAL 600 L, CAPACIDADE DE MISTURA 360L, MOTOR ELETRICO TRIFASICO 220/380V, POTENCIA 4CV, EXCLUSO CARREGADOR | MAT. | UN | 0.00010356 | 12979.56 | 0
367 | AREIA GROSSA - POSTO JAZIDA/FORNECEDOR (SEM FRETE) | MAT. | M3 | 0.04452 | 75 | 0
370 | AREIA MEDIA - POSTO JAZIDA/FORNECEDOR (SEM FRETE) | MAT. | M3 | 1.1222 | 75 | 0
37370 | ALIMENTACAO (ENCARGOS COMPLEMENTARES) *COLETADO CAIXA* | MAT. | H | 39.2638 | 1.7 | 0
37371 | TRANSPORTE (ENCARGOS COMPLEMENTARES) *COLETADO CAIXA* | MAT. | H | 39.2638 | 0.64 | 0
37372 | EXAMES (ENCARGOS COMPLEMENTARES) *COLETADO CAIXA* | MAT. | H | 39.2638 | 0.37 | 0
37373 | SEGURO (ENCARGOS COMPLEMENTARES) *COLETADO CAIXA* | MAT. | H | 39.2638 | 0.02 | 0
37395 | PINO DE ACO COM FURO, HASTE = 27 MM (ACAO DIRETA) | MAT. | CENTO | 0.189 | 43.29 | 0
37623 | OPERADOR DE BETONEIRA ESTACIONARIA/MISTURADOR *COLETADO CAIXA* | M.O. | H | 3.3863 | 0 | 9.8
378 | ARMADOR | M.O. | H | 0.040372 | 0 | 12.75
38403 | ENXADA ESTREITA *25 X 23* CM COM CABO | MAT. | UN | 0.13473 | 24.94 | 0
38877 | MASSA PARA TEXTURA LISA DE BASE ACRILICA, COR BRANCA, USO INTERNO E EXTERNO | MAT. | KG | 19.38 | 5.32 | 0
39660 | TUBO DE COBRE FLEXIVEL, D = 1/2 ", E = 0,79 MM, PARA AR-CONDICIONADO/ INSTALACOES GAS RESIDENCIAIS E COMERCIAIS | MAT. | M | 5 | 18.81 | 0
4721 | PEDRA BRITADA N. 1 (9,5 a 19 MM) POSTO PEDREIRA/FORNECEDOR, SEM FRETE | MAT. | M3 | 0.37696 | 43.74 | 0
4750 | PEDREIRO | M.O. | H | 16.6398 | 0 | 12.75
4783 | PINTOR | M.O. | H | 0.72857 | 0 | 12.75
5090 | CADEADO DE LATAO (PADRAO COMUM), H = 25 MM | MAT. | UN | 1 | 12.3 | 0
6111 | SERVENTE | M.O. | H | 12.9985 | 0 | 8.04
651 | BLOCO VEDACAO CONCRETO 14 X 19 X 39 CM (CLASSE D - NBR 6136) | MAT. | UN | 135 | 2 | 0
7156 | TELA DE ACO SOLDADA NERVURADA, CA-60, Q-196, (3,11 KG/M2), DIAMETRO DO FIO = 5,0 MM, LARGURA = 2,45 M, ESPACAMENTO DA MALHA = 10 X 10 CM | MAT. | M2 | 2.1 | 13.14 | 0
T.GAS.VALV | VÁLVULA DE ESFERA BRUTA, BRONZE, ROSCÁVEL, 1/2 , EM INSTALAÇÕES DE GLP, TUBULAÇÃO DE COBRE | SER.CG | UN | 2 | 39.28 | 17.54
10 | BALDE PLASTICO CAP 10L | MAT. | UN | 0.0058131 | 6.64 | 0
11748 | VALVULA DE ESFERA BRUTA EM BRONZE, BITOLA 1/2 " (REF 1552-B) | MAT. | UN | 1 | 32.83 | 0
12 | ESCOVA DE ACO, COM CABO, *4 X 15* FILEIRAS DE CERDAS | MAT. | UN | 0.0058131 | 6.5 | 0
12892 | LUVA RASPA DE COURO, CANO CURTO (PUNHO *7* CM) | MAT. | PAR | 0.010017 | 9 | 0
12893 | BOTA DE SEGURANCA COM BIQUEIRA DE ACO E COLARINHO ACOLCHOADO | MAT. | PAR | 0.010017 | 48 | 0
12894 | CAPA PARA CHUVA EM PVC COM FORRO DE POLIESTER, COM CAPUZ (AMARELA OU AZUL) | MAT. | UN | 0.010017 | 13 | 0
12895 | CAPACETE DE SEGURANCA ABA FRONTAL COM SUSPENSAO DE POLIETILENO, SEM JUGULAR (CLASSE B) | MAT. | UN | 0.010017 | 10 | 0
246 | AUXILIAR DE ENCANADOR OU BOMBEIRO HIDRAULICO | M.O. | H | 0.78573 | 0 | 9.57
2696 | ENCANADOR OU BOMBEIRO HIDRAULICO | M.O. | H | 0.78573 | 0 | 12.75
2711 | CARRO-DE-MAO CACAMBA METALICA E PNEU MACICO | MAT. | UN | 0.0058131 | 100.68 | 0
3148 | FITA VEDA ROSCA EM ROLOS DE 18 MM X 50 M (L X C) | MAT. | UN | 0.0095 | 9.33 | 0
36148 | CINTURAO DE SEGURANCA TIPO PARAQUEDISTA, FIVELA EM ACO, AJUSTE NO SUSPENSARIO, CINTURA E PERNAS | MAT. | UN | 0.010017 | 48 | 0
36152 | OCULOS DE SEGURANCA CONTRA IMPACTOS COM LENTE INCOLOR, ARMACAO NYLON, COM PROTECAO UVA E UVB | MAT. | UN | 0.010017 | 3.9 | 0
37370 | ALIMENTACAO (ENCARGOS COMPLEMENTARES) *COLETADO CAIXA* | MAT. | H | 1.549 | 1.7 | 0
37371 | TRANSPORTE (ENCARGOS COMPLEMENTARES) *COLETADO CAIXA* | MAT. | H | 1.549 | 0.64 | 0
37372 | EXAMES (ENCARGOS COMPLEMENTARES) *COLETADO CAIXA* | MAT. | H | 1.549 | 0.37 | 0
37373 | SEGURO (ENCARGOS COMPLEMENTARES) *COLETADO CAIXA* | MAT. | H | 1.549 | 0.02 | 0
38403 | ENXADA ESTREITA *25 X 23* CM COM CABO | MAT. | UN | 0.0058131 | 24.94 | 0
04.06 | SUBSTITUIÇÃO DA COBERTURA
T.72231U | RETIRADA DE TELHAS ONDULADAS | SER.CG | M2 | 301.01 | 1.44 | 2.86
10 | BALDE PLASTICO CAP 10L | MAT. | UN | 0.0013135 | 6.64 | 0
12 | ESCOVA DE ACO, COM CABO, *4 X 15* FILEIRAS DE CERDAS | MAT. | UN | 0.0013135 | 6.5 | 0
12892 | LUVA RASPA DE COURO, CANO CURTO (PUNHO *7* CM) | MAT. | PAR | 0.0022634 | 9 | 0
12893 | BOTA DE SEGURANCA COM BIQUEIRA DE ACO E COLARINHO ACOLCHOADO | MAT. | PAR | 0.0022634 | 48 | 0
12894 | CAPA PARA CHUVA EM PVC COM FORRO DE POLIESTER, COM CAPUZ (AMARELA OU AZUL) | MAT. | UN | 0.0022634 | 13 | 0
12895 | CAPACETE DE SEGURANCA ABA FRONTAL COM SUSPENSAO DE POLIETILENO, SEM JUGULAR (CLASSE B) | MAT. | UN | 0.0022634 | 10 | 0
2711 | CARRO-DE-MAO CACAMBA METALICA E PNEU MACICO | MAT. | UN | 0.0013135 | 100.68 | 0
36148 | CINTURAO DE SEGURANCA TIPO PARAQUEDISTA, FIVELA EM ACO, AJUSTE NO SUSPENSARIO, CINTURA E PERNAS | MAT. | UN | 0.0022634 | 48 | 0
36152 | OCULOS DE SEGURANCA CONTRA IMPACTOS COM LENTE INCOLOR, ARMACAO NYLON, COM PROTECAO UVA E UVB | MAT. | UN | 0.0022634 | 3.9 | 0
37370 | ALIMENTACAO (ENCARGOS COMPLEMENTARES) *COLETADO CAIXA* | MAT. | H | 0.35 | 1.7 | 0
37371 | TRANSPORTE (ENCARGOS COMPLEMENTARES) *COLETADO CAIXA* | MAT. | H | 0.35 | 0.64 | 0
37372 | EXAMES (ENCARGOS COMPLEMENTARES) *COLETADO CAIXA* | MAT. | H | 0.35 | 0.37 | 0
37373 | SEGURO (ENCARGOS COMPLEMENTARES) *COLETADO CAIXA* | MAT. | H | 0.35 | 0.02 | 0
38403 | ENXADA ESTREITA *25 X 23* CM COM CABO | MAT. | UN | 0.0013135 | 24.94 | 0
6111 | SERVENTE | M.O. | H | 0.35598 | 0 | 8.04
85414U | REMOCAO DE RUFO OU CALHA METALICA | SER.CG | M | 171 | 1.64 | 3.86
10 | BALDE PLASTICO CAP 10L | MAT. | UN | 0.0015011 | 6.64 | 0
12 | ESCOVA DE ACO, COM CABO, *4 X 15* FILEIRAS DE CERDAS | MAT. | UN | 0.0015011 | 6.5 | 0
12869 | TELHADISTA | M.O. | H | 0.20186 | 0 | 11.01
12892 | LUVA RASPA DE COURO, CANO CURTO (PUNHO *7* CM) | MAT. | PAR | 0.0025868 | 9 | 0
12893 | BOTA DE SEGURANCA COM BIQUEIRA DE ACO E COLARINHO ACOLCHOADO | MAT. | PAR | 0.0025868 | 48 | 0
12894 | CAPA PARA CHUVA EM PVC COM FORRO DE POLIESTER, COM CAPUZ (AMARELA OU AZUL) | MAT. | UN | 0.0025868 | 13 | 0
12895 | CAPACETE DE SEGURANCA ABA FRONTAL COM SUSPENSAO DE POLIETILENO, SEM JUGULAR (CLASSE B) | MAT. | UN | 0.0025868 | 10 | 0
2711 | CARRO-DE-MAO CACAMBA METALICA E PNEU MACICO | MAT. | UN | 0.0015011 | 100.68 | 0
36148 | CINTURAO DE SEGURANCA TIPO PARAQUEDISTA, FIVELA EM ACO, AJUSTE NO SUSPENSARIO, CINTURA E PERNAS | MAT. | UN | 0.0025868 | 48 | 0
36152 | OCULOS DE SEGURANCA CONTRA IMPACTOS COM LENTE INCOLOR, ARMACAO NYLON, COM PROTECAO UVA E UVB | MAT. | UN | 0.0025868 | 3.9 | 0
37370 | ALIMENTACAO (ENCARGOS COMPLEMENTARES) *COLETADO CAIXA* | MAT. | H | 0.4 | 1.7 | 0
37371 | TRANSPORTE (ENCARGOS COMPLEMENTARES) *COLETADO CAIXA* | MAT. | H | 0.4 | 0.64 | 0
37372 | EXAMES (ENCARGOS COMPLEMENTARES) *COLETADO CAIXA* | MAT. | H | 0.4 | 0.37 | 0
37373 | SEGURO (ENCARGOS COMPLEMENTARES) *COLETADO CAIXA* | MAT. | H | 0.4 | 0.02 | 0
38403 | ENXADA ESTREITA *25 X 23* CM COM CABO | MAT. | UN | 0.0015011 | 24.94 | 0
6111 | SERVENTE | M.O. | H | 0.20342 | 0 | 8.04
92580U | TRAMA DE AÇO COMPOSTA POR TERÇAS PARA TELHADOS DE ATÉ 2 ÁGUAS PARA TELHA ONDULADA DE FIBROCIMENTO, METÁLICA, PLÁSTICA OU TERMOACÚSTICA, INCLUSO TRANSPORTE VERTICAL. AF_12/2015 | SER.CG | M2 | 301.01 | 24.01 | 4.81
10 | BALDE PLASTICO CAP 10L | MAT. | UN | 0.0011934 | 6.64 | 0
12 | ESCOVA DE ACO, COM CABO, *4 X 15* FILEIRAS DE CERDAS | MAT. | UN | 0.0011934 | 6.5 | 0
12892 | LUVA RASPA DE COURO, CANO CURTO (PUNHO *7* CM) | MAT. | PAR | 0.0021599 | 9 | 0
12893 | BOTA DE SEGURANCA COM BIQUEIRA DE ACO E COLARINHO ACOLCHOADO | MAT. | PAR | 0.0021599 | 48 | 0
12894 | CAPA PARA CHUVA EM PVC COM FORRO DE POLIESTER, COM CAPUZ (AMARELA OU AZUL) | MAT. | UN | 0.0021599 | 13 | 0
12895 | CAPACETE DE SEGURANCA ABA FRONTAL COM SUSPENSAO DE POLIETILENO, SEM JUGULAR (CLASSE B) | MAT. | UN | 0.0021599 | 10 | 0
25957 | MONTADOR DE ESTRUTURA METALICA | M.O. | H | 0.21498 | 0 | 17.18
2705 | ENERGIA ELETRICA ATE 2000 KWH INDUSTRIAL, SEM DEMANDA | MAT. | KW/H | 0.005226 | 0.63 | 0
2711 | CARRO-DE-MAO CACAMBA METALICA E PNEU MACICO | MAT. | UN | 0.0011934 | 100.68 | 0
36148 | CINTURAO DE SEGURANCA TIPO PARAQUEDISTA, FIVELA EM ACO, AJUSTE NO SUSPENSARIO, CINTURA E PERNAS | MAT. | UN | 0.0021599 | 48 | 0
36152 | OCULOS DE SEGURANCA CONTRA IMPACTOS COM LENTE INCOLOR, ARMACAO NYLON, COM PROTECAO UVA E UVB | MAT. | UN | 0.0021599 | 3.9 | 0
36487 | GUINCHO ELETRICO DE COLUNA, CAPACIDADE 400 KG, COM MOTO FREIO, MOTOR TRIFASICO DE 1,25 CV | MAT. | UN | 1.463e-06 | 3758.32 | 0
37370 | ALIMENTACAO (ENCARGOS COMPLEMENTARES) *COLETADO CAIXA* | MAT. | H | 0.334 | 1.7 | 0
37371 | TRANSPORTE (ENCARGOS COMPLEMENTARES) *COLETADO CAIXA* | MAT. | H | 0.334 | 0.64 | 0
37372 | EXAMES (ENCARGOS COMPLEMENTARES) *COLETADO CAIXA* | MAT. | H | 0.334 | 0.37 | 0
37373 | SEGURO (ENCARGOS COMPLEMENTARES) *COLETADO CAIXA* | MAT. | H | 0.334 | 0.02 | 0
38403 | ENXADA ESTREITA *25 X 23* CM COM CABO | MAT. | UN | 0.0011934 | 24.94 | 0
40536 | PERFIL "U" ENRIJECIDO DE ACO GALVANIZADO, DOBRADO, 150 X 60 X 20 MM, E = 3,00 MM | MAT. | KG | 4.311 | 5.12 | 0
40549 | PARAFUSO, COMUM, ASTM A307, SEXTAVADO, DIAMETRO 1/2? (12,7 MM) | MAT. | CENTO | 0.007 | 81.39 | 0
4253 | OPERADOR DE GUINCHO | M.O. | H | 0.016211 | 0 | 16.13
6111 | SERVENTE | M.O. | H | 0.1068 | 0 | 8.04
T.0915.10 | CALHA PARA TELHA TERMOACÚSTICA | SER.CG | M | 95 | 23.82 | 6.75
10 | BALDE PLASTICO CAP 10L | MAT. | UN | 0.002627 | 6.64 | 0
12 | ESCOVA DE ACO, COM CABO, *4 X 15* FILEIRAS DE CERDAS | MAT. | UN | 0.002627 | 6.5 | 0
12869 | TELHADISTA | M.O. | H | 0.35325 | 0 | 11.01
12892 | LUVA RASPA DE COURO, CANO CURTO (PUNHO *7* CM) | MAT. | PAR | 0.0045268 | 9 | 0
12893 | BOTA DE SEGURANCA COM BIQUEIRA DE ACO E COLARINHO ACOLCHOADO | MAT. | PAR | 0.0045268 | 48 | 0
12894 | CAPA PARA CHUVA EM PVC COM FORRO DE POLIESTER, COM CAPUZ (AMARELA OU AZUL) | MAT. | UN | 0.0045268 | 13 | 0
12895 | CAPACETE DE SEGURANCA ABA FRONTAL COM SUSPENSAO DE POLIETILENO, SEM JUGULAR (CLASSE B) | MAT. | UN | 0.0045268 | 10 | 0
13388 | SOLDA 50/50 | MAT. | KG | 0.04 | 96.84 | 0
2711 | CARRO-DE-MAO CACAMBA METALICA E PNEU MACICO | MAT. | UN | 0.002627 | 100.68 | 0
36148 | CINTURAO DE SEGURANCA TIPO PARAQUEDISTA, FIVELA EM ACO, AJUSTE NO SUSPENSARIO, CINTURA E PERNAS | MAT. | UN | 0.0045268 | 48 | 0
36152 | OCULOS DE SEGURANCA CONTRA IMPACTOS COM LENTE INCOLOR, ARMACAO NYLON, COM PROTECAO UVA E UVB | MAT. | UN | 0.0045268 | 3.9 | 0
37370 | ALIMENTACAO (ENCARGOS COMPLEMENTARES) *COLETADO CAIXA* | MAT. | H | 0.7 | 1.7 | 0
37371 | TRANSPORTE (ENCARGOS COMPLEMENTARES) *COLETADO CAIXA* | MAT. | H | 0.7 | 0.64 | 0
37372 | EXAMES (ENCARGOS COMPLEMENTARES) *COLETADO CAIXA* | MAT. | H | 0.7 | 0.37 | 0
37373 | SEGURO (ENCARGOS COMPLEMENTARES) *COLETADO CAIXA* | MAT. | H | 0.7 | 0.02 | 0
38403 | ENXADA ESTREITA *25 X 23* CM COM CABO | MAT. | UN | 0.002627 | 24.94 | 0
5061 | PREGO POLIDO COM CABECA 18 X 27 | MAT. | KG | 0.1 | 8.7 | 0
5104 | REBITE DE ALUMINIO VAZADO DE REPUXO, 3,2 X 8 MM (1KG = 1025 UNIDADES) | MAT. | KG | 0.03 | 53.69 | 0
6111 | SERVENTE | M.O. | H | 0.35598 | 0 | 8.04
PESQUISA.1509.10 | CALHA PARA TRAPEZOIDAL TERMOACÚSTICA | MAT. | M | 1.05 | 13.9 | 0
T.0915.11 | RUFO PARA TELHA TERMOACÚSTICA | SER.CG | M | 42 | 17.55 | 4.82
10 | BALDE PLASTICO CAP 10L | MAT. | UN | 0.0018764 | 6.64 | 0
12 | ESCOVA DE ACO, COM CABO, *4 X 15* FILEIRAS DE CERDAS | MAT. | UN | 0.0018764 | 6.5 | 0
12869 | TELHADISTA | M.O. | H | 0.25233 | 0 | 11.01
12892 | LUVA RASPA DE COURO, CANO CURTO (PUNHO *7* CM) | MAT. | PAR | 0.0032335 | 9 | 0
12893 | BOTA DE SEGURANCA COM BIQUEIRA DE ACO E COLARINHO ACOLCHOADO | MAT. | PAR | 0.0032335 | 48 | 0
12894 | CAPA PARA CHUVA EM PVC COM FORRO DE POLIESTER, COM CAPUZ (AMARELA OU AZUL) | MAT. | UN | 0.0032335 | 13 | 0
12895 | CAPACETE DE SEGURANCA ABA FRONTAL COM SUSPENSAO DE POLIETILENO, SEM JUGULAR (CLASSE B) | MAT. | UN | 0.0032335 | 10 | 0
2711 | CARRO-DE-MAO CACAMBA METALICA E PNEU MACICO | MAT. | UN | 0.0018764 | 100.68 | 0
36148 | CINTURAO DE SEGURANCA TIPO PARAQUEDISTA, FIVELA EM ACO, AJUSTE NO SUSPENSARIO, CINTURA E PERNAS | MAT. | UN | 0.0032335 | 48 | 0
36152 | OCULOS DE SEGURANCA CONTRA IMPACTOS COM LENTE INCOLOR, ARMACAO NYLON, COM PROTECAO UVA E UVB | MAT. | UN | 0.0032335 | 3.9 | 0
37370 | ALIMENTACAO (ENCARGOS COMPLEMENTARES) *COLETADO CAIXA* | MAT. | H | 0.5 | 1.7 | 0
37371 | TRANSPORTE (ENCARGOS COMPLEMENTARES) *COLETADO CAIXA* | MAT. | H | 0.5 | 0.64 | 0
37372 | EXAMES (ENCARGOS COMPLEMENTARES) *COLETADO CAIXA* | MAT. | H | 0.5 | 0.37 | 0
37373 | SEGURO (ENCARGOS COMPLEMENTARES) *COLETADO CAIXA* | MAT. | H | 0.5 | 0.02 | 0
38403 | ENXADA ESTREITA *25 X 23* CM COM CABO | MAT. | UN | 0.0018764 | 24.94 | 0
5061 | PREGO POLIDO COM CABECA 18 X 27 | MAT. | KG | 0.1 | 8.7 | 0
6111 | SERVENTE | M.O. | H | 0.25427 | 0 | 8.04
PESQUISA.1509.11 | RUFO PARA TELHA TRAPEZOIDAL EPS 30MM CH 43MMX43MM APENAS UMA FACES | MAT. | M | 1.05 | 13.93 | 0
T.11002 | CUMEEIRA TERMOACÚSTICA | SER.CG | M | 41.1 | 17.48 | 2.39
10 | BALDE PLASTICO CAP 10L | MAT. | UN | 0.00090067 | 6.64 | 0
12 | ESCOVA DE ACO, COM CABO, *4 X 15* FILEIRAS DE CERDAS | MAT. | UN | 0.00090067 | 6.5 | 0
12869 | TELHADISTA | M.O. | H | 0.12112 | 0 | 11.01
12892 | LUVA RASPA DE COURO, CANO CURTO (PUNHO *7* CM) | MAT. | PAR | 0.0015521 | 9 | 0
12893 | BOTA DE SEGURANCA COM BIQUEIRA DE ACO E COLARINHO ACOLCHOADO | MAT. | PAR | 0.0015521 | 48 | 0
12894 | CAPA PARA CHUVA EM PVC COM FORRO DE POLIESTER, COM CAPUZ (AMARELA OU AZUL) | MAT. | UN | 0.0015521 | 13 | 0
12895 | CAPACETE DE SEGURANCA ABA FRONTAL COM SUSPENSAO DE POLIETILENO, SEM JUGULAR (CLASSE B) | MAT. | UN | 0.0015521 | 10 | 0
242 | AJUDANTE ESPECIALIZADO | M.O. | H | 0.12112 | 0 | 8.74
2711 | CARRO-DE-MAO CACAMBA METALICA E PNEU MACICO | MAT. | UN | 0.00090067 | 100.68 | 0
36148 | CINTURAO DE SEGURANCA TIPO PARAQUEDISTA, FIVELA EM ACO, AJUSTE NO SUSPENSARIO, CINTURA E PERNAS | MAT. | UN | 0.0015521 | 48 | 0
36152 | OCULOS DE SEGURANCA CONTRA IMPACTOS COM LENTE INCOLOR, ARMACAO NYLON, COM PROTECAO UVA E UVB | MAT. | UN | 0.0015521 | 3.9 | 0
37370 | ALIMENTACAO (ENCARGOS COMPLEMENTARES) *COLETADO CAIXA* | MAT. | H | 0.24 | 1.7 | 0
37371 | TRANSPORTE (ENCARGOS COMPLEMENTARES) *COLETADO CAIXA* | MAT. | H | 0.24 | 0.64 | 0
37372 | EXAMES (ENCARGOS COMPLEMENTARES) *COLETADO CAIXA* | MAT. | H | 0.24 | 0.37 | 0
37373 | SEGURO (ENCARGOS COMPLEMENTARES) *COLETADO CAIXA* | MAT. | H | 0.24 | 0.02 | 0
38403 | ENXADA ESTREITA *25 X 23* CM COM CABO | MAT. | UN | 0.00090067 | 24.94 | 0
PESQUISA.11002 | CUMEEIRA TERMOACÚSTICA | MAT. | M | 0.825 | 20 | 0
T.TELHA | TELHAMENTO COM TELHA METÁLICA TERMOACÚSTICA, ESP. 5CM (ENCHIMENTO EM EPS),COM UMA FACE PLANA E OUTRA TRAPEZOIDAL, COM ATÉ 2 ÁGUAS, INCLUSO IÇAMENTO | SER.CG | M2 | 301.01 | 66.04 | 1.18
10 | BALDE PLASTICO CAP 10L | MAT. | UN | 0.00043908 | 6.64 | 0
11029 | HASTE RETA P/ GANCHO FG C/ ROSCA - 1/4" X 30CM - P/ FIXACAO TELHA METALICA - INCL PORCA E ARRUELAS DE 1VEDACAO | MAT. | CJ | 4.15 | 1 | 0
12 | ESCOVA DE ACO, COM CABO, *4 X 15* FILEIRAS DE CERDAS | MAT. | UN | 0.00043908 | 6.5 | 0
12869 | TELHADISTA | M.O. | H | 0.056521 | 0 | 11.01
12892 | LUVA RASPA DE COURO, CANO CURTO (PUNHO *7* CM) | MAT. | PAR | 0.00076762 | 9 | 0
12893 | BOTA DE SEGURANCA COM BIQUEIRA DE ACO E COLARINHO ACOLCHOADO | MAT. | PAR | 0.00076762 | 48 | 0
12894 | CAPA PARA CHUVA EM PVC COM FORRO DE POLIESTER, COM CAPUZ (AMARELA OU AZUL) | MAT. | UN | 0.00076762 | 13 | 0
12895 | CAPACETE DE SEGURANCA ABA FRONTAL COM SUSPENSAO DE POLIETILENO, SEM JUGULAR (CLASSE B) | MAT. | UN | 0.00076762 | 10 | 0
25954 | GUINDASTE HIDRAULICO AUTOPROPELIDO, COM LANCA TELESCOPICA 40 M, CAPACIDADE MAXIMA 60 T, POTENCIA 260 KW, TRACAO 6 X 6 | MAT. | UN | 1.71e-07 | 1126378.9 | 0
2705 | ENERGIA ELETRICA ATE 2000 KWH INDUSTRIAL, SEM DEMANDA | MAT. | KW/H | 0.1547 | 0.63 | 0
2711 | CARRO-DE-MAO CACAMBA METALICA E PNEU MACICO | MAT. | UN | 0.00043908 | 100.68 | 0
36148 | CINTURAO DE SEGURANCA TIPO PARAQUEDISTA, FIVELA EM ACO, AJUSTE NO SUSPENSARIO, CINTURA E PERNAS | MAT. | UN | 0.00076762 | 48 | 0
36152 | OCULOS DE SEGURANCA CONTRA IMPACTOS COM LENTE INCOLOR, ARMACAO NYLON, COM PROTECAO UVA E UVB | MAT. | UN | 0.00076762 | 3.9 | 0
37370 | ALIMENTACAO (ENCARGOS COMPLEMENTARES) *COLETADO CAIXA* | MAT. | H | 0.1187 | 1.7 | 0
37371 | TRANSPORTE (ENCARGOS COMPLEMENTARES) *COLETADO CAIXA* | MAT. | H | 0.1187 | 0.64 | 0
37372 | EXAMES (ENCARGOS COMPLEMENTARES) *COLETADO CAIXA* | MAT. | H | 0.1187 | 0.37 | 0
37373 | SEGURO (ENCARGOS COMPLEMENTARES) *COLETADO CAIXA* | MAT. | H | 0.1187 | 0.02 | 0
38403 | ENXADA ESTREITA *25 X 23* CM COM CABO | MAT. | UN | 0.00043908 | 24.94 | 0
4254 | OPERADOR DE GUINDASTE | M.O. | H | 0.0017224 | 0 | 34.85
6111 | SERVENTE | M.O. | H | 0.062043 | 0 | 8.04
PESQUISA.1610.05 | TELHA TRAPEZOIDAL COM ENCHIMENTO EM EPS (ESP. = 50MM) METAL / FILME | MAT. | M2 | 1.146 | 53.33 | 0
04.07 | ADEQUAÇÃO DE INSTALAÇÕES DE AP
89512U | TUBO PVC, SÉRIE R, ÁGUA PLUVIAL, DN 100 MM, FORNECIDO E INSTALADO EM RAMAL DE ENCAMINHAMENTO. AF_12/2014 | SER.CG | M | 40 | 27.28 | 10.08
10 | BALDE PLASTICO CAP 10L | MAT. | UN | 0.00334 | 6.64 | 0
12 | ESCOVA DE ACO, COM CABO, *4 X 15* FILEIRAS DE CERDAS | MAT. | UN | 0.00334 | 6.5 | 0
122 | ADESIVO PLASTICO PARA PVC, FRASCO COM 850 GR | MAT. | UN | 0.0429 | 46.52 | 0
12892 | LUVA RASPA DE COURO, CANO CURTO (PUNHO *7* CM) | MAT. | PAR | 0.0057555 | 9 | 0
12893 | BOTA DE SEGURANCA COM BIQUEIRA DE ACO E COLARINHO ACOLCHOADO | MAT. | PAR | 0.0057555 | 48 | 0
12894 | CAPA PARA CHUVA EM PVC COM FORRO DE POLIESTER, COM CAPUZ (AMARELA OU AZUL) | MAT. | UN | 0.0057555 | 13 | 0
12895 | CAPACETE DE SEGURANCA ABA FRONTAL COM SUSPENSAO DE POLIETILENO, SEM JUGULAR (CLASSE B) | MAT. | UN | 0.0057555 | 10 | 0
20072 | TUBO PVC, PL, SERIE R, DN 100 MM, PARA ESGOTO OU AGUAS PLUVIAIS PREDIAL (NBR 5688) | MAT. | M | 1.04 | 17.86 | 0
20083 | SOLUCAO LIMPADORA PARA PVC, FRASCO COM 1000 CM3 | MAT. | UN | 0.0701 | 40.4 | 0
246 | AUXILIAR DE ENCANADOR OU BOMBEIRO HIDRAULICO | M.O. | H | 0.45145 | 0 | 9.57
2696 | ENCANADOR OU BOMBEIRO HIDRAULICO | M.O. | H | 0.45145 | 0 | 12.75
2711 | CARRO-DE-MAO CACAMBA METALICA E PNEU MACICO | MAT. | UN | 0.00334 | 100.68 | 0
36148 | CINTURAO DE SEGURANCA TIPO PARAQUEDISTA, FIVELA EM ACO, AJUSTE NO SUSPENSARIO, CINTURA E PERNAS | MAT. | UN | 0.0057555 | 48 | 0
36152 | OCULOS DE SEGURANCA CONTRA IMPACTOS COM LENTE INCOLOR, ARMACAO NYLON, COM PROTECAO UVA E UVB | MAT. | UN | 0.0057555 | 3.9 | 0
37370 | ALIMENTACAO (ENCARGOS COMPLEMENTARES) *COLETADO CAIXA* | MAT. | H | 0.89 | 1.7 | 0
37371 | TRANSPORTE (ENCARGOS COMPLEMENTARES) *COLETADO CAIXA* | MAT. | H | 0.89 | 0.64 | 0
37372 | EXAMES (ENCARGOS COMPLEMENTARES) *COLETADO CAIXA* | MAT. | H | 0.89 | 0.37 | 0
37373 | SEGURO (ENCARGOS COMPLEMENTARES) *COLETADO CAIXA* | MAT. | H | 0.89 | 0.02 | 0
38383 | LIXA DAGUA EM FOLHA, GRAO 100 | MAT. | UN | 0.1485 | 1.51 | 0
38403 | ENXADA ESTREITA *25 X 23* CM COM CABO | MAT. | UN | 0.00334 | 24.94 | 0
89529U | JOELHO 90 GRAUS, PVC, SERIE R, ÁGUA PLUVIAL, DN 100 MM, JUNTA ELÁSTICA, FORNECIDO E INSTALADO EM RAMAL DE ENCAMINHAMENTO. AF_12/2014 | SER.CG | UN | 30 | 28.78 | 3.17
10 | BALDE PLASTICO CAP 10L | MAT. | UN | 0.0010508 | 6.64 | 0
12 | ESCOVA DE ACO, COM CABO, *4 X 15* FILEIRAS DE CERDAS | MAT. | UN | 0.0010508 | 6.5 | 0
12892 | LUVA RASPA DE COURO, CANO CURTO (PUNHO *7* CM) | MAT. | PAR | 0.0018107 | 9 | 0
12893 | BOTA DE SEGURANCA COM BIQUEIRA DE ACO E COLARINHO ACOLCHOADO | MAT. | PAR | 0.0018107 | 48 | 0
12894 | CAPA PARA CHUVA EM PVC COM FORRO DE POLIESTER, COM CAPUZ (AMARELA OU AZUL) | MAT. | UN | 0.0018107 | 13 | 0
12895 | CAPACETE DE SEGURANCA ABA FRONTAL COM SUSPENSAO DE POLIETILENO, SEM JUGULAR (CLASSE B) | MAT. | UN | 0.0018107 | 10 | 0
20078 | PASTA LUBRIFICANTE PARA TUBOS E CONEXOES COM JUNTA ELASTICA (USO EM PVC, ACO, POLIETILENO E OUTROS) ( DE *400* G) | MAT. | UN | 0.046 | 17.03 | 0
20157 | JOELHO, PVC SERIE R, 90 GRAUS, DN 100 MM, PARA ESGOTO PREDIAL | MAT. | UN | 1 | 24.9 | 0
246 | AUXILIAR DE ENCANADOR OU BOMBEIRO HIDRAULICO | M.O. | H | 0.14203 | 0 | 9.57
2696 | ENCANADOR OU BOMBEIRO HIDRAULICO | M.O. | H | 0.14203 | 0 | 12.75
2711 | CARRO-DE-MAO CACAMBA METALICA E PNEU MACICO | MAT. | UN | 0.0010508 | 100.68 | 0
301 | ANEL BORRACHA PARA TUBO ESGOTO PREDIAL, DN 100 MM (NBR 5688) | MAT. | UN | 1 | 1.95 | 0
36148 | CINTURAO DE SEGURANCA TIPO PARAQUEDISTA, FIVELA EM ACO, AJUSTE NO SUSPENSARIO, CINTURA E PERNAS | MAT. | UN | 0.0018107 | 48 | 0
36152 | OCULOS DE SEGURANCA CONTRA IMPACTOS COM LENTE INCOLOR, ARMACAO NYLON, COM PROTECAO UVA E UVB | MAT. | UN | 0.0018107 | 3.9 | 0
37370 | ALIMENTACAO (ENCARGOS COMPLEMENTARES) *COLETADO CAIXA* | MAT. | H | 0.28 | 1.7 | 0
37371 | TRANSPORTE (ENCARGOS COMPLEMENTARES) *COLETADO CAIXA* | MAT. | H | 0.28 | 0.64 | 0
37372 | EXAMES (ENCARGOS COMPLEMENTARES) *COLETADO CAIXA* | MAT. | H | 0.28 | 0.37 | 0
37373 | SEGURO (ENCARGOS COMPLEMENTARES) *COLETADO CAIXA* | MAT. | H | 0.28 | 0.02 | 0
38403 | ENXADA ESTREITA *25 X 23* CM COM CABO | MAT. | UN | 0.0010508 | 24.94 | 0
89690U | JUNÇÃO SIMPLES, PVC, SERIE R, ÁGUA PLUVIAL, DN 100 X 100 MM, JUNTA ELÁSTICA, FORNECIDO E INSTALADO EM CONDUTORES VERTICAIS DE ÁGUAS PLUVIAIS. AF_12/2014 | SER.CG | UN | 11 | 52.28 | 2.94
10 | BALDE PLASTICO CAP 10L | MAT. | UN | 0.00097573 | 6.64 | 0
12 | ESCOVA DE ACO, COM CABO, *4 X 15* FILEIRAS DE CERDAS | MAT. | UN | 0.00097573 | 6.5 | 0
12892 | LUVA RASPA DE COURO, CANO CURTO (PUNHO *7* CM) | MAT. | PAR | 0.0016814 | 9 | 0
12893 | BOTA DE SEGURANCA COM BIQUEIRA DE ACO E COLARINHO ACOLCHOADO | MAT. | PAR | 0.0016814 | 48 | 0
12894 | CAPA PARA CHUVA EM PVC COM FORRO DE POLIESTER, COM CAPUZ (AMARELA OU AZUL) | MAT. | UN | 0.0016814 | 13 | 0
12895 | CAPACETE DE SEGURANCA ABA FRONTAL COM SUSPENSAO DE POLIETILENO, SEM JUGULAR (CLASSE B) | MAT. | UN | 0.0016814 | 10 | 0
20078 | PASTA LUBRIFICANTE PARA TUBOS E CONEXOES COM JUNTA ELASTICA (USO EM PVC, ACO, POLIETILENO E OUTROS) ( DE *400* G) | MAT. | UN | 0.092 | 17.03 | 0
20144 | JUNCAO SIMPLES, PVC SERIE R, DN 100 X 100 MM, PARA ESGOTO PREDIAL | MAT. | UN | 1 | 45.75 | 0
246 | AUXILIAR DE ENCANADOR OU BOMBEIRO HIDRAULICO | M.O. | H | 0.13189 | 0 | 9.57
2696 | ENCANADOR OU BOMBEIRO HIDRAULICO | M.O. | H | 0.13189 | 0 | 12.75
2711 | CARRO-DE-MAO CACAMBA METALICA E PNEU MACICO | MAT. | UN | 0.00097573 | 100.68 | 0
301 | ANEL BORRACHA PARA TUBO ESGOTO PREDIAL, DN 100 MM (NBR 5688) | MAT. | UN | 2 | 1.95 | 0
36148 | CINTURAO DE SEGURANCA TIPO PARAQUEDISTA, FIVELA EM ACO, AJUSTE NO SUSPENSARIO, CINTURA E PERNAS | MAT. | UN | 0.0016814 | 48 | 0
36152 | OCULOS DE SEGURANCA CONTRA IMPACTOS COM LENTE INCOLOR, ARMACAO NYLON, COM PROTECAO UVA E UVB | MAT. | UN | 0.0016814 | 3.9 | 0
37370 | ALIMENTACAO (ENCARGOS COMPLEMENTARES) *COLETADO CAIXA* | MAT. | H | 0.26 | 1.7 | 0
37371 | TRANSPORTE (ENCARGOS COMPLEMENTARES) *COLETADO CAIXA* | MAT. | H | 0.26 | 0.64 | 0
37372 | EXAMES (ENCARGOS COMPLEMENTARES) *COLETADO CAIXA* | MAT. | H | 0.26 | 0.37 | 0
37373 | SEGURO (ENCARGOS COMPLEMENTARES) *COLETADO CAIXA* | MAT. | H | 0.26 | 0.02 | 0
38403 | ENXADA ESTREITA *25 X 23* CM COM CABO | MAT. | UN | 0.00097573 | 24.94 | 0
T.72289 | CAIXA DE INSPEÇÃO 80X80X80CM EM ALVENARIA COM TAMPA EM GRELHA DE CONCRETO PRE MOLDADO | SER.CG | UN | 5 | 232.5 | 137.03
10 | BALDE PLASTICO CAP 10L | MAT. | UN | 0.054903 | 6.64 | 0
12 | ESCOVA DE ACO, COM CABO, *4 X 15* FILEIRAS DE CERDAS | MAT. | UN | 0.054903 | 6.5 | 0
12892 | LUVA RASPA DE COURO, CANO CURTO (PUNHO *7* CM) | MAT. | PAR | 0.094611 | 9 | 0
12893 | BOTA DE SEGURANCA COM BIQUEIRA DE ACO E COLARINHO ACOLCHOADO | MAT. | PAR | 0.094611 | 48 | 0
12894 | CAPA PARA CHUVA EM PVC COM FORRO DE POLIESTER, COM CAPUZ (AMARELA OU AZUL) | MAT. | UN | 0.094611 | 13 | 0
12895 | CAPACETE DE SEGURANCA ABA FRONTAL COM SUSPENSAO DE POLIETILENO, SEM JUGULAR (CLASSE B) | MAT. | UN | 0.094611 | 10 | 0
1382 | CIMENTO PORTLAND POZOLANICO CP IV- 32 | MAT. | 50KG | 1.78 | 19.99 | 0
2711 | CARRO-DE-MAO CACAMBA METALICA E PNEU MACICO | MAT. | UN | 0.054903 | 100.68 | 0
31 | ACO CA-50, 12,5 MM, VERGALHAO | MAT. | KG | 2.5 | 4.23 | 0
36148 | CINTURAO DE SEGURANCA TIPO PARAQUEDISTA, FIVELA EM ACO, AJUSTE NO SUSPENSARIO, CINTURA E PERNAS | MAT. | UN | 0.094611 | 48 | 0
36152 | OCULOS DE SEGURANCA CONTRA IMPACTOS COM LENTE INCOLOR, ARMACAO NYLON, COM PROTECAO UVA E UVB | MAT. | UN | 0.094611 | 3.9 | 0
370 | AREIA MEDIA - POSTO JAZIDA/FORNECEDOR (SEM FRETE) | MAT. | M3 | 0.25 | 75 | 0
37370 | ALIMENTACAO (ENCARGOS COMPLEMENTARES) *COLETADO CAIXA* | MAT. | H | 14.63 | 1.7 | 0
37371 | TRANSPORTE (ENCARGOS COMPLEMENTARES) *COLETADO CAIXA* | MAT. | H | 14.63 | 0.64 | 0
37372 | EXAMES (ENCARGOS COMPLEMENTARES) *COLETADO CAIXA* | MAT. | H | 14.63 | 0.37 | 0
37373 | SEGURO (ENCARGOS COMPLEMENTARES) *COLETADO CAIXA* | MAT. | H | 14.63 | 0.02 | 0
37402 | GRELHA DE CONCRETO DE PRE-MOLDADA *15 X 75 X 52* CM (A X C X L) | MAT. | UN | 1.76 | 39.47 | 0
38403 | ENXADA ESTREITA *25 X 23* CM COM CABO | MAT. | UN | 0.054903 | 24.94 | 0
4721 | PEDRA BRITADA N. 1 (9,5 a 19 MM) POSTO PEDREIRA/FORNECEDOR, SEM FRETE | MAT. | M3 | 0.13 | 43.74 | 0
4750 | PEDREIRO | M.O. | H | 3.6921 | 0 | 12.75
6111 | SERVENTE | M.O. | H | 11.1881 | 0 | 8.04
7271 | TIJOLO CERAMICO FURADO 8 FUROS 10 X 20 X 20CM | MAT. | UN | 72 | 0.45 | 0
T.AC.DRENO | DRENO PARA UNIDADE INTERNA DE AR CONDICIONADO TIPO SPLIT, QUALQUER POTENCIA, REALIZADA COM TUBO PVC SOLDAVEL MARROM, DIAM. NOMINAL 32MM | SER.CG | UN | 40 | 26.96 | 12.93
10 | BALDE PLASTICO CAP 10L | MAT. | UN | 0.0037528 | 6.64 | 0
117 | ADESIVO PLASTICO PARA PVC, BISNAGA COM 17 GR | MAT. | UN | 0.5 | 2.08 | 0
12 | ESCOVA DE ACO, COM CABO, *4 X 15* FILEIRAS DE CERDAS | MAT. | UN | 0.0037528 | 6.5 | 0
12892 | LUVA RASPA DE COURO, CANO CURTO (PUNHO *7* CM) | MAT. | PAR | 0.0064669 | 9 | 0
12893 | BOTA DE SEGURANCA COM BIQUEIRA DE ACO E COLARINHO ACOLCHOADO | MAT. | PAR | 0.0064669 | 48 | 0
12894 | CAPA PARA CHUVA EM PVC COM FORRO DE POLIESTER, COM CAPUZ (AMARELA OU AZUL) | MAT. | UN | 0.0064669 | 13 | 0
12895 | CAPACETE DE SEGURANCA ABA FRONTAL COM SUSPENSAO DE POLIETILENO, SEM JUGULAR (CLASSE B) | MAT. | UN | 0.0064669 | 10 | 0
2696 | ENCANADOR OU BOMBEIRO HIDRAULICO | M.O. | H | 1.0145 | 0 | 12.75
2711 | CARRO-DE-MAO CACAMBA METALICA E PNEU MACICO | MAT. | UN | 0.0037528 | 100.68 | 0
36148 | CINTURAO DE SEGURANCA TIPO PARAQUEDISTA, FIVELA EM ACO, AJUSTE NO SUSPENSARIO, CINTURA E PERNAS | MAT. | UN | 0.0064669 | 48 | 0
36152 | OCULOS DE SEGURANCA CONTRA IMPACTOS COM LENTE INCOLOR, ARMACAO NYLON, COM PROTECAO UVA E UVB | MAT. | UN | 0.0064669 | 3.9 | 0
37370 | ALIMENTACAO (ENCARGOS COMPLEMENTARES) *COLETADO CAIXA* | MAT. | H | 1 | 1.7 | 0
37371 | TRANSPORTE (ENCARGOS COMPLEMENTARES) *COLETADO CAIXA* | MAT. | H | 1 | 0.64 | 0
37372 | EXAMES (ENCARGOS COMPLEMENTARES) *COLETADO CAIXA* | MAT. | H | 1 | 0.37 | 0
37373 | SEGURO (ENCARGOS COMPLEMENTARES) *COLETADO CAIXA* | MAT. | H | 1 | 0.02 | 0
38403 | ENXADA ESTREITA *25 X 23* CM COM CABO | MAT. | UN | 0.0037528 | 24.94 | 0
3903 | LUVA PVC SOLDAVEL, 32 MM, PARA AGUA FRIA PREDIAL | MAT. | UN | 1 | 1.24 | 0
9869 | TUBO PVC, SOLDAVEL, DN 32 MM, AGUA FRIA (NBR-5648) | MAT. | M | 3 | 6.86 | 0
04.08 | TRATAMENTOS EM ALVENARIAS
5968U | IMPERMEABILIZACAO DE SUPERFICIE COM ARGAMASSA DE CIMENTO E AREIA (MEDIA), TRACO 1:3, COM ADITIVO IMPERMEABILIZANTE, E=2CM. | SER.CG | M2 | 93.56 | 15.15 | 16.86
10 | BALDE PLASTICO CAP 10L | MAT. | UN | 0.0056292 | 6.64 | 0
10535 | BETONEIRA CAPACIDADE NOMINAL 400 L, CAPACIDADE DE MISTURA 280 L, MOTOR ELETRICO TRIFASICO 220/380 V POTENCIA 2 CV, SEM CARREGADOR | MAT. | UN | 9.972e-06 | 3190.81 | 0
12 | ESCOVA DE ACO, COM CABO, *4 X 15* FILEIRAS DE CERDAS | MAT. | UN | 0.0056292 | 6.5 | 0
12892 | LUVA RASPA DE COURO, CANO CURTO (PUNHO *7* CM) | MAT. | PAR | 0.010359 | 9 | 0
12893 | BOTA DE SEGURANCA COM BIQUEIRA DE ACO E COLARINHO ACOLCHOADO | MAT. | PAR | 0.010359 | 48 | 0
12894 | CAPA PARA CHUVA EM PVC COM FORRO DE POLIESTER, COM CAPUZ (AMARELA OU AZUL) | MAT. | UN | 0.010359 | 13 | 0
12895 | CAPACETE DE SEGURANCA ABA FRONTAL COM SUSPENSAO DE POLIETILENO, SEM JUGULAR (CLASSE B) | MAT. | UN | 0.010359 | 10 | 0
1379 | CIMENTO PORTLAND COMPOSTO CP II-32 | MAT. | KG | 11.012 | 0.41 | 0
2705 | ENERGIA ELETRICA ATE 2000 KWH INDUSTRIAL, SEM DEMANDA | MAT. | KW/H | 0.030226 | 0.63 | 0
2711 | CARRO-DE-MAO CACAMBA METALICA E PNEU MACICO | MAT. | UN | 0.0056292 | 100.68 | 0
36148 | CINTURAO DE SEGURANCA TIPO PARAQUEDISTA, FIVELA EM ACO, AJUSTE NO SUSPENSARIO, CINTURA E PERNAS | MAT. | UN | 0.010359 | 48 | 0
36152 | OCULOS DE SEGURANCA CONTRA IMPACTOS COM LENTE INCOLOR, ARMACAO NYLON, COM PROTECAO UVA E UVB | MAT. | UN | 0.010359 | 3.9 | 0
370 | AREIA MEDIA - POSTO JAZIDA/FORNECEDOR (SEM FRETE) | MAT. | M3 | 0.0288 | 75 | 0
37370 | ALIMENTACAO (ENCARGOS COMPLEMENTARES) *COLETADO CAIXA* | MAT. | H | 1.6018 | 1.7 | 0
37371 | TRANSPORTE (ENCARGOS COMPLEMENTARES) *COLETADO CAIXA* | MAT. | H | 1.6018 | 0.64 | 0
37372 | EXAMES (ENCARGOS COMPLEMENTARES) *COLETADO CAIXA* | MAT. | H | 1.6018 | 0.37 | 0
37373 | SEGURO (ENCARGOS COMPLEMENTARES) *COLETADO CAIXA* | MAT. | H | 1.6018 | 0.02 | 0
37623 | OPERADOR DE BETONEIRA ESTACIONARIA/MISTURADOR *COLETADO CAIXA* | M.O. | H | 0.10248 | 0 | 9.8
38403 | ENXADA ESTREITA *25 X 23* CM COM CABO | MAT. | UN | 0.0056292 | 24.94 | 0
4750 | PEDREIRO | M.O. | H | 0.76282 | 0 | 12.75
6111 | SERVENTE | M.O. | H | 0.76282 | 0 | 8.04
7325 | ADITIVO IMPERMEABILIZANTE DE PEGA NORMAL PARA ARGAMASSAS E CONCRETOS SEM ARMACAO | MAT. | KG | 0.3784 | 5.03 | 0
73802/1U | DEMOLICAO DE REVESTIMENTO DE ARGAMASSA | SER.CG | M2 | 93.56 | 2.05 | 4.09
10 | BALDE PLASTICO CAP 10L | MAT. | UN | 0.0018764 | 6.64 | 0
12 | ESCOVA DE ACO, COM CABO, *4 X 15* FILEIRAS DE CERDAS | MAT. | UN | 0.0018764 | 6.5 | 0
12892 | LUVA RASPA DE COURO, CANO CURTO (PUNHO *7* CM) | MAT. | PAR | 0.0032335 | 9 | 0
12893 | BOTA DE SEGURANCA COM BIQUEIRA DE ACO E COLARINHO ACOLCHOADO | MAT. | PAR | 0.0032335 | 48 | 0
12894 | CAPA PARA CHUVA EM PVC COM FORRO DE POLIESTER, COM CAPUZ (AMARELA OU AZUL) | MAT. | UN | 0.0032335 | 13 | 0
12895 | CAPACETE DE SEGURANCA ABA FRONTAL COM SUSPENSAO DE POLIETILENO, SEM JUGULAR (CLASSE B) | MAT. | UN | 0.0032335 | 10 | 0
2711 | CARRO-DE-MAO CACAMBA METALICA E PNEU MACICO | MAT. | UN | 0.0018764 | 100.68 | 0
36148 | CINTURAO DE SEGURANCA TIPO PARAQUEDISTA, FIVELA EM ACO, AJUSTE NO SUSPENSARIO, CINTURA E PERNAS | MAT. | UN | 0.0032335 | 48 | 0
36152 | OCULOS DE SEGURANCA CONTRA IMPACTOS COM LENTE INCOLOR, ARMACAO NYLON, COM PROTECAO UVA E UVB | MAT. | UN | 0.0032335 | 3.9 | 0
37370 | ALIMENTACAO (ENCARGOS COMPLEMENTARES) *COLETADO CAIXA* | MAT. | H | 0.5 | 1.7 | 0
37371 | TRANSPORTE (ENCARGOS COMPLEMENTARES) *COLETADO CAIXA* | MAT. | H | 0.5 | 0.64 | 0
37372 | EXAMES (ENCARGOS COMPLEMENTARES) *COLETADO CAIXA* | MAT. | H | 0.5 | 0.37 | 0
37373 | SEGURO (ENCARGOS COMPLEMENTARES) *COLETADO CAIXA* | MAT. | H | 0.5 | 0.02 | 0
38403 | ENXADA ESTREITA *25 X 23* CM COM CABO | MAT. | UN | 0.0018764 | 24.94 | 0
6111 | SERVENTE | M.O. | H | 0.50855 | 0 | 8.04
04.09 | ADEQUAÇÕES COPA
73899/2U | DEMOLICAO DE ALVENARIA DE TIJOLOS FURADOS S/REAPROVEITAMENTO | SER.CG | M3 | 1 | 22.57 | 47.37
10 | BALDE PLASTICO CAP 10L | MAT. | UN | 0.02064 | 6.64 | 0
12 | ESCOVA DE ACO, COM CABO, *4 X 15* FILEIRAS DE CERDAS | MAT. | UN | 0.02064 | 6.5 | 0
12892 | LUVA RASPA DE COURO, CANO CURTO (PUNHO *7* CM) | MAT. | PAR | 0.035568 | 9 | 0
12893 | BOTA DE SEGURANCA COM BIQUEIRA DE ACO E COLARINHO ACOLCHOADO | MAT. | PAR | 0.035568 | 48 | 0
12894 | CAPA PARA CHUVA EM PVC COM FORRO DE POLIESTER, COM CAPUZ (AMARELA OU AZUL) | MAT. | UN | 0.035568 | 13 | 0
12895 | CAPACETE DE SEGURANCA ABA FRONTAL COM SUSPENSAO DE POLIETILENO, SEM JUGULAR (CLASSE B) | MAT. | UN | 0.035568 | 10 | 0
2711 | CARRO-DE-MAO CACAMBA METALICA E PNEU MACICO | MAT. | UN | 0.02064 | 100.68 | 0
36148 | CINTURAO DE SEGURANCA TIPO PARAQUEDISTA, FIVELA EM ACO, AJUSTE NO SUSPENSARIO, CINTURA E PERNAS | MAT. | UN | 0.035568 | 48 | 0
36152 | OCULOS DE SEGURANCA CONTRA IMPACTOS COM LENTE INCOLOR, ARMACAO NYLON, COM PROTECAO UVA E UVB | MAT. | UN | 0.035568 | 3.9 | 0
37370 | ALIMENTACAO (ENCARGOS COMPLEMENTARES) *COLETADO CAIXA* | MAT. | H | 5.5 | 1.7 | 0
37371 | TRANSPORTE (ENCARGOS COMPLEMENTARES) *COLETADO CAIXA* | MAT. | H | 5.5 | 0.64 | 0
37372 | EXAMES (ENCARGOS COMPLEMENTARES) *COLETADO CAIXA* | MAT. | H | 5.5 | 0.37 | 0
37373 | SEGURO (ENCARGOS COMPLEMENTARES) *COLETADO CAIXA* | MAT. | H | 5.5 | 0.02 | 0
38403 | ENXADA ESTREITA *25 X 23* CM COM CABO | MAT. | UN | 0.02064 | 24.94 | 0
4750 | PEDREIRO | M.O. | H | 0.50855 | 0 | 12.75
6111 | SERVENTE | M.O. | H | 5.0855 | 0 | 8.04
87257U | REVESTIMENTO CERÂMICO PARA PISO COM PLACAS TIPO ESMALTADA EXTRA DE DIMENSÕES 60X60 CM APLICADA EM AMBIENTES DE ÁREA MAIOR QUE 10 M2. AF_06/2014 | SER.CG | M2 | 17 | 39.32 | 5.02
10 | BALDE PLASTICO CAP 10L | MAT. | UN | 0.0018013 | 6.64 | 0
12 | ESCOVA DE ACO, COM CABO, *4 X 15* FILEIRAS DE CERDAS | MAT. | UN | 0.0018013 | 6.5 | 0
12892 | LUVA RASPA DE COURO, CANO CURTO (PUNHO *7* CM) | MAT. | PAR | 0.0031041 | 9 | 0
12893 | BOTA DE SEGURANCA COM BIQUEIRA DE ACO E COLARINHO ACOLCHOADO | MAT. | PAR | 0.0031041 | 48 | 0
12894 | CAPA PARA CHUVA EM PVC COM FORRO DE POLIESTER, COM CAPUZ (AMARELA OU AZUL) | MAT. | UN | 0.0031041 | 13 | 0
12895 | CAPACETE DE SEGURANCA ABA FRONTAL COM SUSPENSAO DE POLIETILENO, SEM JUGULAR (CLASSE B) | MAT. | UN | 0.0031041 | 10 | 0
1292 | PISO EM CERAMICA ESMALTADA EXTRA, PEI MAIOR OU IGUAL A 4, FORMATO MAIOR QUE 2025 CM2 | MAT. | M2 | 1.07 | 30.37 | 0
1381 | ARGAMASSA COLANTE AC I PARA CERAMICAS | MAT. | KG | 8.62 | 0.51 | 0
2711 | CARRO-DE-MAO CACAMBA METALICA E PNEU MACICO | MAT. | UN | 0.0018013 | 100.68 | 0
34357 | REJUNTE COLORIDO | MAT. | KG | 0.14 | 3.25 | 0
36148 | CINTURAO DE SEGURANCA TIPO PARAQUEDISTA, FIVELA EM ACO, AJUSTE NO SUSPENSARIO, CINTURA E PERNAS | MAT. | UN | 0.0031041 | 48 | 0
36152 | OCULOS DE SEGURANCA CONTRA IMPACTOS COM LENTE INCOLOR, ARMACAO NYLON, COM PROTECAO UVA E UVB | MAT. | UN | 0.0031041 | 3.9 | 0
37370 | ALIMENTACAO (ENCARGOS COMPLEMENTARES) *COLETADO CAIXA* | MAT. | H | 0.48 | 1.7 | 0
37371 | TRANSPORTE (ENCARGOS COMPLEMENTARES) *COLETADO CAIXA* | MAT. | H | 0.48 | 0.64 | 0
37372 | EXAMES (ENCARGOS COMPLEMENTARES) *COLETADO CAIXA* | MAT. | H | 0.48 | 0.37 | 0
37373 | SEGURO (ENCARGOS COMPLEMENTARES) *COLETADO CAIXA* | MAT. | H | 0.48 | 0.02 | 0
38403 | ENXADA ESTREITA *25 X 23* CM COM CABO | MAT. | UN | 0.0018013 | 24.94 | 0
4760 | AZULEJISTA OU LADRILHISTA | M.O. | H | 0.31369 | 0 | 11.57
6111 | SERVENTE | M.O. | H | 0.17291 | 0 | 8.04
87905U | CHAPISCO APLICADO EM ALVENARIA (COM PRESENÇA DE VÃOS) E ESTRUTURAS DE CONCRETO DE FACHADA, COM COLHER DE PEDREIRO. ARGAMASSA TRAÇO 1:3 COM PREPARO EM BETONEIRA 400L. AF_06/2014 | SER.CG | M2 | 2 | 2.23 | 3.29
10 | BALDE PLASTICO CAP 10L | MAT. | UN | 0.0010283 | 6.64 | 0
10535 | BETONEIRA CAPACIDADE NOMINAL 400 L, CAPACIDADE DE MISTURA 280 L, MOTOR ELETRICO TRIFASICO 220/380 V POTENCIA 2 CV, SEM CARREGADOR | MAT. | UN | 1.76e-06 | 3190.81 | 0
12 | ESCOVA DE ACO, COM CABO, *4 X 15* FILEIRAS DE CERDAS | MAT. | UN | 0.0010283 | 6.5 | 0
12892 | LUVA RASPA DE COURO, CANO CURTO (PUNHO *7* CM) | MAT. | PAR | 0.0018882 | 9 | 0
12893 | BOTA DE SEGURANCA COM BIQUEIRA DE ACO E COLARINHO ACOLCHOADO | MAT. | PAR | 0.0018882 | 48 | 0
12894 | CAPA PARA CHUVA EM PVC COM FORRO DE POLIESTER, COM CAPUZ (AMARELA OU AZUL) | MAT. | UN | 0.0018882 | 13 | 0
12895 | CAPACETE DE SEGURANCA ABA FRONTAL COM SUSPENSAO DE POLIETILENO, SEM JUGULAR (CLASSE B) | MAT. | UN | 0.0018882 | 10 | 0
1379 | CIMENTO PORTLAND COMPOSTO CP II-32 | MAT. | KG | 1.7042 | 0.41 | 0
2705 | ENERGIA ELETRICA ATE 2000 KWH INDUSTRIAL, SEM DEMANDA | MAT. | KW/H | 0.005334 | 0.63 | 0
2711 | CARRO-DE-MAO CACAMBA METALICA E PNEU MACICO | MAT. | UN | 0.0010283 | 100.68 | 0
36148 | CINTURAO DE SEGURANCA TIPO PARAQUEDISTA, FIVELA EM ACO, AJUSTE NO SUSPENSARIO, CINTURA E PERNAS | MAT. | UN | 0.0018882 | 48 | 0
36152 | OCULOS DE SEGURANCA CONTRA IMPACTOS COM LENTE INCOLOR, ARMACAO NYLON, COM PROTECAO UVA E UVB | MAT. | UN | 0.0018882 | 3.9 | 0
367 | AREIA GROSSA - POSTO JAZIDA/FORNECEDOR (SEM FRETE) | MAT. | M3 | 0.004452 | 75 | 0
37370 | ALIMENTACAO (ENCARGOS COMPLEMENTARES) *COLETADO CAIXA* | MAT. | H | 0.29198 | 1.7 | 0
37371 | TRANSPORTE (ENCARGOS COMPLEMENTARES) *COLETADO CAIXA* | MAT. | H | 0.29198 | 0.64 | 0
37372 | EXAMES (ENCARGOS COMPLEMENTARES) *COLETADO CAIXA* | MAT. | H | 0.29198 | 0.37 | 0
37373 | SEGURO (ENCARGOS COMPLEMENTARES) *COLETADO CAIXA* | MAT. | H | 0.29198 | 0.02 | 0
37623 | OPERADOR DE BETONEIRA ESTACIONARIA/MISTURADOR *COLETADO CAIXA* | M.O. | H | 0.018096 | 0 | 9.8
38403 | ENXADA ESTREITA *25 X 23* CM COM CABO | MAT. | UN | 0.0010283 | 24.94 | 0
4750 | PEDREIRO | M.O. | H | 0.18613 | 0 | 12.75
6111 | SERVENTE | M.O. | H | 0.092556 | 0 | 8.04
90408U | MASSA ÚNICA, PARA RECEBIMENTO DE PINTURA, EM ARGAMASSA TRAÇO 1:2:8, PREPARO MECÂNICO COM BETONEIRA 400L, APLICADA MANUALMENTE EM TETO, ESPESSURA DE 10MM, COM EXECUÇÃO DE TALISCAS. AF_03/2015 | SER.CG | M2 | 2 | 10.07 | 11.54
10 | BALDE PLASTICO CAP 10L | MAT. | UN | 0.0033888 | 6.64 | 0
10535 | BETONEIRA CAPACIDADE NOMINAL 400 L, CAPACIDADE DE MISTURA 280 L, MOTOR ELETRICO TRIFASICO 220/380 V POTENCIA 2 CV, SEM CARREGADOR | MAT. | UN | 9.91e-06 | 3190.81 | 0
1106 | CAL HIDRATADA CH-I PARA ARGAMASSAS | MAT. | KG | 4.1258 | 0.55 | 0
12 | ESCOVA DE ACO, COM CABO, *4 X 15* FILEIRAS DE CERDAS | MAT. | UN | 0.0033888 | 6.5 | 0
12892 | LUVA RASPA DE COURO, CANO CURTO (PUNHO *7* CM) | MAT. | PAR | 0.0064939 | 9 | 0
12893 | BOTA DE SEGURANCA COM BIQUEIRA DE ACO E COLARINHO ACOLCHOADO | MAT. | PAR | 0.0064939 | 48 | 0
12894 | CAPA PARA CHUVA EM PVC COM FORRO DE POLIESTER, COM CAPUZ (AMARELA OU AZUL) | MAT. | UN | 0.0064939 | 13 | 0
12895 | CAPACETE DE SEGURANCA ABA FRONTAL COM SUSPENSAO DE POLIETILENO, SEM JUGULAR (CLASSE B) | MAT. | UN | 0.0064939 | 10 | 0
1379 | CIMENTO PORTLAND COMPOSTO CP II-32 | MAT. | KG | 3.9539 | 0.41 | 0
2705 | ENERGIA ELETRICA ATE 2000 KWH INDUSTRIAL, SEM DEMANDA | MAT. | KW/H | 0.030027 | 0.63 | 0
2711 | CARRO-DE-MAO CACAMBA METALICA E PNEU MACICO | MAT. | UN | 0.0033888 | 100.68 | 0
36148 | CINTURAO DE SEGURANCA TIPO PARAQUEDISTA, FIVELA EM ACO, AJUSTE NO SUSPENSARIO, CINTURA E PERNAS | MAT. | UN | 0.0064939 | 48 | 0
36152 | OCULOS DE SEGURANCA CONTRA IMPACTOS COM LENTE INCOLOR, ARMACAO NYLON, COM PROTECAO UVA E UVB | MAT. | UN | 0.0064939 | 3.9 | 0
370 | AREIA MEDIA - POSTO JAZIDA/FORNECEDOR (SEM FRETE) | MAT. | M3 | 0.027477 | 75 | 0
37370 | ALIMENTACAO (ENCARGOS COMPLEMENTARES) *COLETADO CAIXA* | MAT. | H | 1.0042 | 1.7 | 0
37371 | TRANSPORTE (ENCARGOS COMPLEMENTARES) *COLETADO CAIXA* | MAT. | H | 1.0042 | 0.64 | 0
37372 | EXAMES (ENCARGOS COMPLEMENTARES) *COLETADO CAIXA* | MAT. | H | 1.0042 | 0.37 | 0
37373 | SEGURO (ENCARGOS COMPLEMENTARES) *COLETADO CAIXA* | MAT. | H | 1.0042 | 0.02 | 0
37623 | OPERADOR DE BETONEIRA ESTACIONARIA/MISTURADOR *COLETADO CAIXA* | M.O. | H | 0.10185 | 0 | 9.8
38403 | ENXADA ESTREITA *25 X 23* CM COM CABO | MAT. | UN | 0.0033888 | 24.94 | 0
4750 | PEDREIRO | M.O. | H | 0.67129 | 0 | 12.75
6111 | SERVENTE | M.O. | H | 0.24716 | 0 | 8.04
T.COSTURA | REPARO EM TRINCAS EM ALVENARIA COM ESPESSURA ENTRE 10MM E 30MM, INCLUSO REMOÇÃO DO REVESTIMENTO ARGAMASSADO, COSTURA COM AÇO CA-60 5MM A CADA 5CM | SER.CG | M | 3 | 20.36 | 29.79
10 | BALDE PLASTICO CAP 10L | MAT. | UN | 0.010808 | 6.64 | 0
12 | ESCOVA DE ACO, COM CABO, *4 X 15* FILEIRAS DE CERDAS | MAT. | UN | 0.010808 | 6.5 | 0
12892 | LUVA RASPA DE COURO, CANO CURTO (PUNHO *7* CM) | MAT. | PAR | 0.018899 | 9 | 0
12893 | BOTA DE SEGURANCA COM BIQUEIRA DE ACO E COLARINHO ACOLCHOADO | MAT. | PAR | 0.018899 | 48 | 0
12894 | CAPA PARA CHUVA EM PVC COM FORRO DE POLIESTER, COM CAPUZ (AMARELA OU AZUL) | MAT. | UN | 0.018899 | 13 | 0
12895 | CAPACETE DE SEGURANCA ABA FRONTAL COM SUSPENSAO DE POLIETILENO, SEM JUGULAR (CLASSE B) | MAT. | UN | 0.018899 | 10 | 0
1379 | CIMENTO PORTLAND COMPOSTO CP II-32 | MAT. | KG | 2.2075 | 0.41 | 0
2711 | CARRO-DE-MAO CACAMBA METALICA E PNEU MACICO | MAT. | UN | 0.010808 | 100.68 | 0
36148 | CINTURAO DE SEGURANCA TIPO PARAQUEDISTA, FIVELA EM ACO, AJUSTE NO SUSPENSARIO, CINTURA E PERNAS | MAT. | UN | 0.018899 | 48 | 0
36152 | OCULOS DE SEGURANCA CONTRA IMPACTOS COM LENTE INCOLOR, ARMACAO NYLON, COM PROTECAO UVA E UVB | MAT. | UN | 0.018899 | 3.9 | 0
370 | AREIA MEDIA - POSTO JAZIDA/FORNECEDOR (SEM FRETE) | MAT. | M3 | 0.00575 | 75 | 0
37370 | ALIMENTACAO (ENCARGOS COMPLEMENTARES) *COLETADO CAIXA* | MAT. | H | 2.9224 | 1.7 | 0
37371 | TRANSPORTE (ENCARGOS COMPLEMENTARES) *COLETADO CAIXA* | MAT. | H | 2.9224 | 0.64 | 0
37372 | EXAMES (ENCARGOS COMPLEMENTARES) *COLETADO CAIXA* | MAT. | H | 2.9224 | 0.37 | 0
37373 | SEGURO (ENCARGOS COMPLEMENTARES) *COLETADO CAIXA* | MAT. | H | 2.9224 | 0.02 | 0
378 | ARMADOR | M.O. | H | 0.18167 | 0 | 12.75
38403 | ENXADA ESTREITA *25 X 23* CM COM CABO | MAT. | UN | 0.010808 | 24.94 | 0
39 | ACO CA-60, 5,0 MM, VERGALHAO | MAT. | KG | 1.5984 | 4.41 | 0
4230 | OPERADOR DE MAQUINAS E EQUIPAMENTOS | M.O. | H | 0.042794 | 0 | 25.21
4750 | PEDREIRO | M.O. | H | 0.91539 | 0 | 12.75
6111 | SERVENTE | M.O. | H | 1.8308 | 0 | 8.04
T.DEM.REV.CER | DEMOLICAO DE REVESTIMENTO CERÂMICO (PISOS OU PAREDES), INCLUSO TRANSPORTE ATÉ CAÇAMBA | SER.CG | M2 | 17 | 6.98 | 13.9
10 | BALDE PLASTICO CAP 10L | MAT. | UN | 0.0063798 | 6.64 | 0
12 | ESCOVA DE ACO, COM CABO, *4 X 15* FILEIRAS DE CERDAS | MAT. | UN | 0.0063798 | 6.5 | 0
12892 | LUVA RASPA DE COURO, CANO CURTO (PUNHO *7* CM) | MAT. | PAR | 0.010994 | 9 | 0
12893 | BOTA DE SEGURANCA COM BIQUEIRA DE ACO E COLARINHO ACOLCHOADO | MAT. | PAR | 0.010994 | 48 | 0
12894 | CAPA PARA CHUVA EM PVC COM FORRO DE POLIESTER, COM CAPUZ (AMARELA OU AZUL) | MAT. | UN | 0.010994 | 13 | 0
12895 | CAPACETE DE SEGURANCA ABA FRONTAL COM SUSPENSAO DE POLIETILENO, SEM JUGULAR (CLASSE B) | MAT. | UN | 0.010994 | 10 | 0
2711 | CARRO-DE-MAO CACAMBA METALICA E PNEU MACICO | MAT. | UN | 0.0063798 | 100.68 | 0
36148 | CINTURAO DE SEGURANCA TIPO PARAQUEDISTA, FIVELA EM ACO, AJUSTE NO SUSPENSARIO, CINTURA E PERNAS | MAT. | UN | 0.010994 | 48 | 0
36152 | OCULOS DE SEGURANCA CONTRA IMPACTOS COM LENTE INCOLOR, ARMACAO NYLON, COM PROTECAO UVA E UVB | MAT. | UN | 0.010994 | 3.9 | 0
37370 | ALIMENTACAO (ENCARGOS COMPLEMENTARES) *COLETADO CAIXA* | MAT. | H | 1.7 | 1.7 | 0
37371 | TRANSPORTE (ENCARGOS COMPLEMENTARES) *COLETADO CAIXA* | MAT. | H | 1.7 | 0.64 | 0
37372 | EXAMES (ENCARGOS COMPLEMENTARES) *COLETADO CAIXA* | MAT. | H | 1.7 | 0.37 | 0
37373 | SEGURO (ENCARGOS COMPLEMENTARES) *COLETADO CAIXA* | MAT. | H | 1.7 | 0.02 | 0
38403 | ENXADA ESTREITA *25 X 23* CM COM CABO | MAT. | UN | 0.0063798 | 24.94 | 0
6111 | SERVENTE | M.O. | H | 1.7291 | 0 | 8.04
T.PERFIL | PERFIL U 20CM, ABAS DOBRADAS 5CM PARA SERVIÇOS DIVERSOS - EXECUÇÃO E FORNECIMENTO | SER.CG | M | 2 | 18.53 | 2.13
10 | BALDE PLASTICO CAP 10L | MAT. | UN | 0.00075056 | 6.64 | 0
12 | ESCOVA DE ACO, COM CABO, *4 X 15* FILEIRAS DE CERDAS | MAT. | UN | 0.00075056 | 6.5 | 0
12892 | LUVA RASPA DE COURO, CANO CURTO (PUNHO *7* CM) | MAT. | PAR | 0.0012934 | 9 | 0
12893 | BOTA DE SEGURANCA COM BIQUEIRA DE ACO E COLARINHO ACOLCHOADO | MAT. | PAR | 0.0012934 | 48 | 0
12894 | CAPA PARA CHUVA EM PVC COM FORRO DE POLIESTER, COM CAPUZ (AMARELA OU AZUL) | MAT. | UN | 0.0012934 | 13 | 0
12895 | CAPACETE DE SEGURANCA ABA FRONTAL COM SUSPENSAO DE POLIETILENO, SEM JUGULAR (CLASSE B) | MAT. | UN | 0.0012934 | 10 | 0
13340 | PERFIL "U" CHAPA ACO DOBRADA, E = 3,04 MM , H = 20 CM, ABAS = 5 CM (4,47 KG/M) | MAT. | M | 0.9 | 19.68 | 0
252 | AJUDANTE DE SERRALHEIRO | M.O. | H | 0.10093 | 0 | 9.04
2711 | CARRO-DE-MAO CACAMBA METALICA E PNEU MACICO | MAT. | UN | 0.00075056 | 100.68 | 0
36148 | CINTURAO DE SEGURANCA TIPO PARAQUEDISTA, FIVELA EM ACO, AJUSTE NO SUSPENSARIO, CINTURA E PERNAS | MAT. | UN | 0.0012934 | 48 | 0
36152 | OCULOS DE SEGURANCA CONTRA IMPACTOS COM LENTE INCOLOR, ARMACAO NYLON, COM PROTECAO UVA E UVB | MAT. | UN | 0.0012934 | 3.9 | 0
37370 | ALIMENTACAO (ENCARGOS COMPLEMENTARES) *COLETADO CAIXA* | MAT. | H | 0.2 | 1.7 | 0
37371 | TRANSPORTE (ENCARGOS COMPLEMENTARES) *COLETADO CAIXA* | MAT. | H | 0.2 | 0.64 | 0
37372 | EXAMES (ENCARGOS COMPLEMENTARES) *COLETADO CAIXA* | MAT. | H | 0.2 | 0.37 | 0
37373 | SEGURO (ENCARGOS COMPLEMENTARES) *COLETADO CAIXA* | MAT. | H | 0.2 | 0.02 | 0
38403 | ENXADA ESTREITA *25 X 23* CM COM CABO | MAT. | UN | 0.00075056 | 24.94 | 0
6110 | SERRALHEIRO | M.O. | H | 0.10093 | 0 | 12.03
04.10 | ADEQUAÇÕES CBM-GO
84862U | GUARDA-CORPO COM CORRIMAO EM TUBO DE ACO GALVANIZADO 1 1/2" | SER.CG | M | 2 | 154.52 | 26.42
10 | BALDE PLASTICO CAP 10L | MAT. | UN | 0.0097573 | 6.64 | 0
12 | ESCOVA DE ACO, COM CABO, *4 X 15* FILEIRAS DE CERDAS | MAT. | UN | 0.0097573 | 6.5 | 0
12892 | LUVA RASPA DE COURO, CANO CURTO (PUNHO *7* CM) | MAT. | PAR | 0.016814 | 9 | 0
12893 | BOTA DE SEGURANCA COM BIQUEIRA DE ACO E COLARINHO ACOLCHOADO | MAT. | PAR | 0.016814 | 48 | 0
12894 | CAPA PARA CHUVA EM PVC COM FORRO DE POLIESTER, COM CAPUZ (AMARELA OU AZUL) | MAT. | UN | 0.016814 | 13 | 0
12895 | CAPACETE DE SEGURANCA ABA FRONTAL COM SUSPENSAO DE POLIETILENO, SEM JUGULAR (CLASSE B) | MAT. | UN | 0.016814 | 10 | 0
1649 | CRUZETA DE FERRO GALVANIZADO, COM ROSCA BSP, DE 1 1/2" | MAT. | UN | 0.7 | 37.86 | 0
2616 | CURVA 90 GRAUS, PARA ELETRODUTO, EM ACO GALVANIZADO ELETROLITICO, DIAMETRO DE 15 MM (1/2") | MAT. | UN | 0.5 | 2.25 | 0
2711 | CARRO-DE-MAO CACAMBA METALICA E PNEU MACICO | MAT. | UN | 0.0097573 | 100.68 | 0
36148 | CINTURAO DE SEGURANCA TIPO PARAQUEDISTA, FIVELA EM ACO, AJUSTE NO SUSPENSARIO, CINTURA E PERNAS | MAT. | UN | 0.016814 | 48 | 0
36152 | OCULOS DE SEGURANCA CONTRA IMPACTOS COM LENTE INCOLOR, ARMACAO NYLON, COM PROTECAO UVA E UVB | MAT. | UN | 0.016814 | 3.9 | 0
37370 | ALIMENTACAO (ENCARGOS COMPLEMENTARES) *COLETADO CAIXA* | MAT. | H | 2.6 | 1.7 | 0
37371 | TRANSPORTE (ENCARGOS COMPLEMENTARES) *COLETADO CAIXA* | MAT. | H | 2.6 | 0.64 | 0
37372 | EXAMES (ENCARGOS COMPLEMENTARES) *COLETADO CAIXA* | MAT. | H | 2.6 | 0.37 | 0
37373 | SEGURO (ENCARGOS COMPLEMENTARES) *COLETADO CAIXA* | MAT. | H | 2.6 | 0.02 | 0
38403 | ENXADA ESTREITA *25 X 23* CM COM CABO | MAT. | UN | 0.0097573 | 24.94 | 0
6110 | SERRALHEIRO | M.O. | H | 1.3121 | 0 | 12.03
6111 | SERVENTE | M.O. | H | 1.3222 | 0 | 8.04
6297 | TE DE FERRO GALVANIZADO, DE 1 1/2" | MAT. | UN | 1.3 | 20.67 | 0
7697 | TUBO ACO GALVANIZADO COM COSTURA, CLASSE MEDIA, DN 1.1/2", E = *3,25* MM, PESO *3,61* KG/M (NBR 5580) | MAT. | M | 3.5 | 25.53 | 0
T.ELE.LUMIN.EMERG | LUMINÁRIA DE EMERGÊNCIA 30 LEDS, FORNECIMENTO E INSTALAÇÃO, INCLUI EXECUÇÃO DE INFRAESTRUTURA EMBUTIDA E TOMADA ALTA | SER.CG | UN | 7 | 104.3 | 67.53
10 | BALDE PLASTICO CAP 10L | MAT. | UN | 0.021446 | 6.64 | 0
12 | ESCOVA DE ACO, COM CABO, *4 X 15* FILEIRAS DE CERDAS | MAT. | UN | 0.021446 | 6.5 | 0
12892 | LUVA RASPA DE COURO, CANO CURTO (PUNHO *7* CM) | MAT. | PAR | 0.036956 | 9 | 0
12893 | BOTA DE SEGURANCA COM BIQUEIRA DE ACO E COLARINHO ACOLCHOADO | MAT. | PAR | 0.036956 | 48 | 0
12894 | CAPA PARA CHUVA EM PVC COM FORRO DE POLIESTER, COM CAPUZ (AMARELA OU AZUL) | MAT. | UN | 0.036956 | 13 | 0
12895 | CAPACETE DE SEGURANCA ABA FRONTAL COM SUSPENSAO DE POLIETILENO, SEM JUGULAR (CLASSE B) | MAT. | UN | 0.036956 | 10 | 0
1379 | CIMENTO PORTLAND COMPOSTO CP II-32 | MAT. | KG | 3.3113 | 0.41 | 0
1871 | CAIXA OCTOGONAL DE FUNDO MOVEL, EM PVC, DE 3" X 3", PARA ELETRODUTO FLEXIVEL CORRUGADO | MAT. | UN | 0.375 | 2.03 | 0
1872 | CAIXA DE PASSAGEM, EM PVC, DE 4" X 2", PARA ELETRODUTO FLEXIVEL CORRUGADO | MAT. | UN | 1 | 1.13 | 0
21127 | FITA ISOLANTE ADESIVA ANTICHAMA, USO ATE 750 V, EM ROLO DE 19 MM X 5 M | MAT. | UN | 0.1134 | 3.59 | 0
2436 | ELETRICISTA | M.O. | H | 2.5893 | 0 | 12.75
246 | AUXILIAR DE ENCANADOR OU BOMBEIRO HIDRAULICO | M.O. | H | 0.14609 | 0 | 9.57
247 | AJUDANTE DE ELETRICISTA | M.O. | H | 2.0491 | 0 | 9.57
2689 | ELETRODUTO PVC FLEXIVEL CORRUGADO, COR AMARELA, DE 20 MM | MAT. | M | 4.4374 | 1.17 | 0
2696 | ENCANADOR OU BOMBEIRO HIDRAULICO | M.O. | H | 1.0188 | 0 | 12.75
2711 | CARRO-DE-MAO CACAMBA METALICA E PNEU MACICO | MAT. | UN | 0.021446 | 100.68 | 0
34562 | ARAME RECOZIDO 16 BWG, 1,60 MM (0,016 KG/M) | MAT. | KG | 0.0032 | 9.06 | 0
36148 | CINTURAO DE SEGURANCA TIPO PARAQUEDISTA, FIVELA EM ACO, AJUSTE NO SUSPENSARIO, CINTURA E PERNAS | MAT. | UN | 0.036956 | 48 | 0
36152 | OCULOS DE SEGURANCA CONTRA IMPACTOS COM LENTE INCOLOR, ARMACAO NYLON, COM PROTECAO UVA E UVB | MAT. | UN | 0.036956 | 3.9 | 0
370 | AREIA MEDIA - POSTO JAZIDA/FORNECEDOR (SEM FRETE) | MAT. | M3 | 0.008625 | 75 | 0
37370 | ALIMENTACAO (ENCARGOS COMPLEMENTARES) *COLETADO CAIXA* | MAT. | H | 5.7146 | 1.7 | 0
37371 | TRANSPORTE (ENCARGOS COMPLEMENTARES) *COLETADO CAIXA* | MAT. | H | 5.7146 | 0.64 | 0
37372 | EXAMES (ENCARGOS COMPLEMENTARES) *COLETADO CAIXA* | MAT. | H | 5.7146 | 0.37 | 0
37373 | SEGURO (ENCARGOS COMPLEMENTARES) *COLETADO CAIXA* | MAT. | H | 5.7146 | 0.02 | 0
38094 | ESPELHO / PLACA DE 3 POSTOS 4" X 2", PARA INSTALACAO DE TOMADAS E INTERRUPTORES | MAT. | UN | 1 | 2.18 | 0
38099 | SUPORTE DE FIXACAO PARA ESPELHO / PLACA 4" X 2", PARA 3 MODULOS, PARA INSTALACAO DE TOMADAS E INTERRUPTORES (SOMENTE SUPORTE) | MAT. | UN | 1 | 1.13 | 0
38101 | TOMADA 2P+T 10A, 250V (APENAS MODULO) | MAT. | UN | 1 | 5.87 | 0
38403 | ENXADA ESTREITA *25 X 23* CM COM CABO | MAT. | UN | 0.021446 | 24.94 | 0
6111 | SERVENTE | M.O. | H | 0.064688 | 0 | 8.04
984 | CABO DE COBRE, RIGIDO, CLASSE 2, ISOLACAO EM PVC/A, ANTICHAMA BWF-B, 1 CONDUTOR, 450/750 V, SECAO NOMINAL 2,5 MM2 | MAT. | M | 14.994 | 1.78 | 0
PESQUISA.1512.01 | LUMINÁRIA DE EMERGÊNCIA 30 LEDS | MAT. | UN | 1 | 35.46 | 0
T.FECHAMENTO.GC | FECHAMENTO DE GUARDA CORPO COM TUBO DE AÇO GALVANIZADO 1 1/2' | SER.CG | M2 | 21 | 55.48 | 22.35
10 | BALDE PLASTICO CAP 10L | MAT. | UN | 0.0082562 | 6.64 | 0
12 | ESCOVA DE ACO, COM CABO, *4 X 15* FILEIRAS DE CERDAS | MAT. | UN | 0.0082562 | 6.5 | 0
12892 | LUVA RASPA DE COURO, CANO CURTO (PUNHO *7* CM) | MAT. | PAR | 0.014227 | 9 | 0
12893 | BOTA DE SEGURANCA COM BIQUEIRA DE ACO E COLARINHO ACOLCHOADO | MAT. | PAR | 0.014227 | 48 | 0
12894 | CAPA PARA CHUVA EM PVC COM FORRO DE POLIESTER, COM CAPUZ (AMARELA OU AZUL) | MAT. | UN | 0.014227 | 13 | 0
12895 | CAPACETE DE SEGURANCA ABA FRONTAL COM SUSPENSAO DE POLIETILENO, SEM JUGULAR (CLASSE B) | MAT. | UN | 0.014227 | 10 | 0
2711 | CARRO-DE-MAO CACAMBA METALICA E PNEU MACICO | MAT. | UN | 0.0082562 | 100.68 | 0
36148 | CINTURAO DE SEGURANCA TIPO PARAQUEDISTA, FIVELA EM ACO, AJUSTE NO SUSPENSARIO, CINTURA E PERNAS | MAT. | UN | 0.014227 | 48 | 0
36152 | OCULOS DE SEGURANCA CONTRA IMPACTOS COM LENTE INCOLOR, ARMACAO NYLON, COM PROTECAO UVA E UVB | MAT. | UN | 0.014227 | 3.9 | 0
37370 | ALIMENTACAO (ENCARGOS COMPLEMENTARES) *COLETADO CAIXA* | MAT. | H | 2.2 | 1.7 | 0
37371 | TRANSPORTE (ENCARGOS COMPLEMENTARES) *COLETADO CAIXA* | MAT. | H | 2.2 | 0.64 | 0
37372 | EXAMES (ENCARGOS COMPLEMENTARES) *COLETADO CAIXA* | MAT. | H | 2.2 | 0.37 | 0
37373 | SEGURO (ENCARGOS COMPLEMENTARES) *COLETADO CAIXA* | MAT. | H | 2.2 | 0.02 | 0
38403 | ENXADA ESTREITA *25 X 23* CM COM CABO | MAT. | UN | 0.0082562 | 24.94 | 0
6110 | SERRALHEIRO | M.O. | H | 1.1102 | 0 | 12.03
6111 | SERVENTE | M.O. | H | 1.1188 | 0 | 8.04
7691 | TUBO ACO GALVANIZADO COM COSTURA, CLASSE MEDIA, DN 1/2", E = *2,65* MM, PESO *1,22* KG/M (NBR 5580) | MAT. | M | 5 | 9.29 | 0
T.PLACA.EMERG | PLACA DE SINALIZACAO DE EMERGENCIA EM ACRILICO ADESIVADA - FORNECIMENTO E INSTALACAO | SER.CG | UN | 30 | 39.15 | 1.64
10 | BALDE PLASTICO CAP 10L | MAT. | UN | 0.00075056 | 6.64 | 0
12 | ESCOVA DE ACO, COM CABO, *4 X 15* FILEIRAS DE CERDAS | MAT. | UN | 0.00075056 | 6.5 | 0
12892 | LUVA RASPA DE COURO, CANO CURTO (PUNHO *7* CM) | MAT. | PAR | 0.0012934 | 9 | 0
12893 | BOTA DE SEGURANCA COM BIQUEIRA DE ACO E COLARINHO ACOLCHOADO | MAT. | PAR | 0.0012934 | 48 | 0
12894 | CAPA PARA CHUVA EM PVC COM FORRO DE POLIESTER, COM CAPUZ (AMARELA OU AZUL) | MAT. | UN | 0.0012934 | 13 | 0
12895 | CAPACETE DE SEGURANCA ABA FRONTAL COM SUSPENSAO DE POLIETILENO, SEM JUGULAR (CLASSE B) | MAT. | UN | 0.0012934 | 10 | 0
2711 | CARRO-DE-MAO CACAMBA METALICA E PNEU MACICO | MAT. | UN | 0.00075056 | 100.68 | 0
36148 | CINTURAO DE SEGURANCA TIPO PARAQUEDISTA, FIVELA EM ACO, AJUSTE NO SUSPENSARIO, CINTURA E PERNAS | MAT. | UN | 0.0012934 | 48 | 0
36152 | OCULOS DE SEGURANCA CONTRA IMPACTOS COM LENTE INCOLOR, ARMACAO NYLON, COM PROTECAO UVA E UVB | MAT. | UN | 0.0012934 | 3.9 | 0
37370 | ALIMENTACAO (ENCARGOS COMPLEMENTARES) *COLETADO CAIXA* | MAT. | H | 0.2 | 1.7 | 0
37371 | TRANSPORTE (ENCARGOS COMPLEMENTARES) *COLETADO CAIXA* | MAT. | H | 0.2 | 0.64 | 0
37372 | EXAMES (ENCARGOS COMPLEMENTARES) *COLETADO CAIXA* | MAT. | H | 0.2 | 0.37 | 0
37373 | SEGURO (ENCARGOS COMPLEMENTARES) *COLETADO CAIXA* | MAT. | H | 0.2 | 0.02 | 0
38403 | ENXADA ESTREITA *25 X 23* CM COM CABO | MAT. | UN | 0.00075056 | 24.94 | 0
6111 | SERVENTE | M.O. | H | 0.20342 | 0 | 8.04
PESQUISA.1503.04 | PLACA DE SINALIZACAO DE EMERGENCIA EM ACRILICO ADESIVADAS | MAT. | UN | 1 | 38.33 | 0
T.PORTA.CORRER | PORTA DE CORRER EM VIDRO TEMPERADO, 0,9X2,10M, ESPESSURA 10MM, INCLUSIVE ACESSORIOS, TRILHO E ROLDANA | SER.CG | UN | 1 | 689.15 | 6.67
10 | BALDE PLASTICO CAP 10L | MAT. | UN | 0.0022517 | 6.64 | 0
10489 | VIDRACEIRO | M.O. | H | 0.60714 | 0 | 10.99
10507 | VIDRO TEMPERADO INCOLOR E = 10 MM, SEM COLOCACAO | MAT. | M2 | 1.89 | 109.99 | 0
11523 | PUXADOR CONCHA DE EMBUTIR, EM LATAO CROMADO, PARA PORTA / JANELA DE CORRER, LISO, SEM FURO PARA CHAVE, COM FUROS PARA FIXAR PARAFUSOS, *30 X 90* MM (LARGURA X ALTURA) | MAT. | UN | 1 | 10.12 | 0
11575 | ROLDANA DUPLA, EM ZAMAC COM CHAPA DE LATAO, ROLAMENTOS EM ACO, PARA PORTA E JANELA DE CORRER | MAT. | UN | 2 | 23.15 | 0
11581 | TRILHO EM ALUMINIO "U", COM ABAULADO PARA ROLDANA DE PORTA DE CORRER, *40 X 40* MM | MAT. | M | 1.8 | 18.93 | 0
12 | ESCOVA DE ACO, COM CABO, *4 X 15* FILEIRAS DE CERDAS | MAT. | UN | 0.0022517 | 6.5 | 0
12892 | LUVA RASPA DE COURO, CANO CURTO (PUNHO *7* CM) | MAT. | PAR | 0.0038801 | 9 | 0
12893 | BOTA DE SEGURANCA COM BIQUEIRA DE ACO E COLARINHO ACOLCHOADO | MAT. | PAR | 0.0038801 | 48 | 0
12894 | CAPA PARA CHUVA EM PVC COM FORRO DE POLIESTER, COM CAPUZ (AMARELA OU AZUL) | MAT. | UN | 0.0038801 | 13 | 0
12895 | CAPACETE DE SEGURANCA ABA FRONTAL COM SUSPENSAO DE POLIETILENO, SEM JUGULAR (CLASSE B) | MAT. | UN | 0.0038801 | 10 | 0
2711 | CARRO-DE-MAO CACAMBA METALICA E PNEU MACICO | MAT. | UN | 0.0022517 | 100.68 | 0
3104 | JOGO DE FERRAGENS CROMADAS P/ PORTA DE VIDRO TEMPERADO, UMA FOLHA COMPOSTA: DOBRADICA SUPERIOR (101) E INFERIOR (103),TRINCO (502), FECHADURA (520),CONTRA FECHADURA (531),COM CAPUCHINHO | MAT. | CJ | 1 | 388.31 | 0
36148 | CINTURAO DE SEGURANCA TIPO PARAQUEDISTA, FIVELA EM ACO, AJUSTE NO SUSPENSARIO, CINTURA E PERNAS | MAT. | UN | 0.0038801 | 48 | 0
36152 | OCULOS DE SEGURANCA CONTRA IMPACTOS COM LENTE INCOLOR, ARMACAO NYLON, COM PROTECAO UVA E UVB | MAT. | UN | 0.0038801 | 3.9 | 0
37370 | ALIMENTACAO (ENCARGOS COMPLEMENTARES) *COLETADO CAIXA* | MAT. | H | 0.6 | 1.7 | 0
37371 | TRANSPORTE (ENCARGOS COMPLEMENTARES) *COLETADO CAIXA* | MAT. | H | 0.6 | 0.64 | 0
37372 | EXAMES (ENCARGOS COMPLEMENTARES) *COLETADO CAIXA* | MAT. | H | 0.6 | 0.37 | 0
37373 | SEGURO (ENCARGOS COMPLEMENTARES) *COLETADO CAIXA* | MAT. | H | 0.6 | 0.02 | 0
38403 | ENXADA ESTREITA *25 X 23* CM COM CABO | MAT. | UN | 0.0022517 | 24.94 | 0
T.REMOCAO.PORTA | REMOCAO DE ESQUADRIA DE AÇO 1,00x2,20 M | SER.CG | UN | 1 | 5.33 | 13.74
10 | BALDE PLASTICO CAP 10L | MAT. | UN | 0.0048786 | 6.64 | 0
12 | ESCOVA DE ACO, COM CABO, *4 X 15* FILEIRAS DE CERDAS | MAT. | UN | 0.0048786 | 6.5 | 0
12892 | LUVA RASPA DE COURO, CANO CURTO (PUNHO *7* CM) | MAT. | PAR | 0.008407 | 9 | 0
12893 | BOTA DE SEGURANCA COM BIQUEIRA DE ACO E COLARINHO ACOLCHOADO | MAT. | PAR | 0.008407 | 48 | 0
12894 | CAPA PARA CHUVA EM PVC COM FORRO DE POLIESTER, COM CAPUZ (AMARELA OU AZUL) | MAT. | UN | 0.008407 | 13 | 0
12895 | CAPACETE DE SEGURANCA ABA FRONTAL COM SUSPENSAO DE POLIETILENO, SEM JUGULAR (CLASSE B) | MAT. | UN | 0.008407 | 10 | 0
2711 | CARRO-DE-MAO CACAMBA METALICA E PNEU MACICO | MAT. | UN | 0.0048786 | 100.68 | 0
36148 | CINTURAO DE SEGURANCA TIPO PARAQUEDISTA, FIVELA EM ACO, AJUSTE NO SUSPENSARIO, CINTURA E PERNAS | MAT. | UN | 0.008407 | 48 | 0
36152 | OCULOS DE SEGURANCA CONTRA IMPACTOS COM LENTE INCOLOR, ARMACAO NYLON, COM PROTECAO UVA E UVB | MAT. | UN | 0.008407 | 3.9 | 0
37370 | ALIMENTACAO (ENCARGOS COMPLEMENTARES) *COLETADO CAIXA* | MAT. | H | 1.3 | 1.7 | 0
37371 | TRANSPORTE (ENCARGOS COMPLEMENTARES) *COLETADO CAIXA* | MAT. | H | 1.3 | 0.64 | 0
37372 | EXAMES (ENCARGOS COMPLEMENTARES) *COLETADO CAIXA* | MAT. | H | 1.3 | 0.37 | 0
37373 | SEGURO (ENCARGOS COMPLEMENTARES) *COLETADO CAIXA* | MAT. | H | 1.3 | 0.02 | 0
38403 | ENXADA ESTREITA *25 X 23* CM COM CABO | MAT. | UN | 0.0048786 | 24.94 | 0
4750 | PEDREIRO | M.O. | H | 0.66112 | 0 | 12.75
6111 | SERVENTE | M.O. | H | 0.66112 | 0 | 8.04
06.00 | SERVIÇOS GLOBAIS
06.01 | PINTURA GERAL
73924/2U | PINTURA ESMALTE ACETINADO, DUAS DEMAOS, SOBRE SUPERFICIE METALICA | SER.CG | M2 | 146.1 | 9.22 | 10.54
10 | BALDE PLASTICO CAP 10L | MAT. | UN | 0.0037528 | 6.64 | 0
12 | ESCOVA DE ACO, COM CABO, *4 X 15* FILEIRAS DE CERDAS | MAT. | UN | 0.0037528 | 6.5 | 0
12892 | LUVA RASPA DE COURO, CANO CURTO (PUNHO *7* CM) | MAT. | PAR | 0.0064669 | 9 | 0
12893 | BOTA DE SEGURANCA COM BIQUEIRA DE ACO E COLARINHO ACOLCHOADO | MAT. | PAR | 0.0064669 | 48 | 0
12894 | CAPA PARA CHUVA EM PVC COM FORRO DE POLIESTER, COM CAPUZ (AMARELA OU AZUL) | MAT. | UN | 0.0064669 | 13 | 0
12895 | CAPACETE DE SEGURANCA ABA FRONTAL COM SUSPENSAO DE POLIETILENO, SEM JUGULAR (CLASSE B) | MAT. | UN | 0.0064669 | 10 | 0
2711 | CARRO-DE-MAO CACAMBA METALICA E PNEU MACICO | MAT. | UN | 0.0037528 | 100.68 | 0
36148 | CINTURAO DE SEGURANCA TIPO PARAQUEDISTA, FIVELA EM ACO, AJUSTE NO SUSPENSARIO, CINTURA E PERNAS | MAT. | UN | 0.0064669 | 48 | 0
36152 | OCULOS DE SEGURANCA CONTRA IMPACTOS COM LENTE INCOLOR, ARMACAO NYLON, COM PROTECAO UVA E UVB | MAT. | UN | 0.0064669 | 3.9 | 0
37370 | ALIMENTACAO (ENCARGOS COMPLEMENTARES) *COLETADO CAIXA* | MAT. | H | 1 | 1.7 | 0
37371 | TRANSPORTE (ENCARGOS COMPLEMENTARES) *COLETADO CAIXA* | MAT. | H | 1 | 0.64 | 0
37372 | EXAMES (ENCARGOS COMPLEMENTARES) *COLETADO CAIXA* | MAT. | H | 1 | 0.37 | 0
37373 | SEGURO (ENCARGOS COMPLEMENTARES) *COLETADO CAIXA* | MAT. | H | 1 | 0.02 | 0
3768 | LIXA P/ FERRO | MAT. | UN | 0.6 | 2.51 | 0
38403 | ENXADA ESTREITA *25 X 23* CM COM CABO | MAT. | UN | 0.0037528 | 24.94 | 0
4783 | PINTOR | M.O. | H | 0.50595 | 0 | 12.75
5318 | SOLVENTE DILUENTE A BASE DE AGUARRAS | MAT. | L | 0.07 | 9.79 | 0
6111 | SERVENTE | M.O. | H | 0.50855 | 0 | 8.04
7311 | TINTA ESMALTE SINTETICO ACETINADO | MAT. | L | 0.16 | 18.31 | 0
74065/3U | PINTURA ESMALTE BRILHANTE PARA MADEIRA, DUAS DEMAOS, SOBRE FUNDO NIVELADOR BRANCO | SER.CG | M2 | 107.1 | 10.33 | 8.02
10 | BALDE PLASTICO CAP 10L | MAT. | UN | 0.0028146 | 6.64 | 0
12 | ESCOVA DE ACO, COM CABO, *4 X 15* FILEIRAS DE CERDAS | MAT. | UN | 0.0028146 | 6.5 | 0
12892 | LUVA RASPA DE COURO, CANO CURTO (PUNHO *7* CM) | MAT. | PAR | 0.0048502 | 9 | 0
12893 | BOTA DE SEGURANCA COM BIQUEIRA DE ACO E COLARINHO ACOLCHOADO | MAT. | PAR | 0.0048502 | 48 | 0
12894 | CAPA PARA CHUVA EM PVC COM FORRO DE POLIESTER, COM CAPUZ (AMARELA OU AZUL) | MAT. | UN | 0.0048502 | 13 | 0
12895 | CAPACETE DE SEGURANCA ABA FRONTAL COM SUSPENSAO DE POLIETILENO, SEM JUGULAR (CLASSE B) | MAT. | UN | 0.0048502 | 10 | 0
2711 | CARRO-DE-MAO CACAMBA METALICA E PNEU MACICO | MAT. | UN | 0.0028146 | 100.68 | 0
36148 | CINTURAO DE SEGURANCA TIPO PARAQUEDISTA, FIVELA EM ACO, AJUSTE NO SUSPENSARIO, CINTURA E PERNAS | MAT. | UN | 0.0048502 | 48 | 0
36152 | OCULOS DE SEGURANCA CONTRA IMPACTOS COM LENTE INCOLOR, ARMACAO NYLON, COM PROTECAO UVA E UVB | MAT. | UN | 0.0048502 | 3.9 | 0
37370 | ALIMENTACAO (ENCARGOS COMPLEMENTARES) *COLETADO CAIXA* | MAT. | H | 0.75 | 1.7 | 0
37371 | TRANSPORTE (ENCARGOS COMPLEMENTARES) *COLETADO CAIXA* | MAT. | H | 0.75 | 0.64 | 0
37372 | EXAMES (ENCARGOS COMPLEMENTARES) *COLETADO CAIXA* | MAT. | H | 0.75 | 0.37 | 0
37373 | SEGURO (ENCARGOS COMPLEMENTARES) *COLETADO CAIXA* | MAT. | H | 0.75 | 0.02 | 0
3767 | LIXA EM FOLHA PARA PAREDE OU MADEIRA, NUMERO 120 (COR VERMELHA) | MAT. | UN | 0.4 | 0.59 | 0
38403 | ENXADA ESTREITA *25 X 23* CM COM CABO | MAT. | UN | 0.0028146 | 24.94 | 0
4783 | PINTOR | M.O. | H | 0.40476 | 0 | 12.75
5318 | SOLVENTE DILUENTE A BASE DE AGUARRAS | MAT. | L | 0.04 | 9.79 | 0
6086 | FUNDO SINTETICO NIVELADOR BRANCO FOSCO PARA MADEIRA | MAT. | GL | 0.056 | 67.56 | 0
6111 | SERVENTE | M.O. | H | 0.35598 | 0 | 8.04
7292 | TINTA ESMALTE SINTETICO ALTO BRILHO | MAT. | L | 0.16 | 17.78 | 0
74245/1U | PINTURA ACRILICA EM PISO CIMENTADO DUAS DEMAOS | SER.CG | M2 | 180.6 | 4.42 | 6.56
10 | BALDE PLASTICO CAP 10L | MAT. | UN | 0.0022517 | 6.64 | 0
12 | ESCOVA DE ACO, COM CABO, *4 X 15* FILEIRAS DE CERDAS | MAT. | UN | 0.0022517 | 6.5 | 0
12892 | LUVA RASPA DE COURO, CANO CURTO (PUNHO *7* CM) | MAT. | PAR | 0.0038801 | 9 | 0
12893 | BOTA DE SEGURANCA COM BIQUEIRA DE ACO E COLARINHO ACOLCHOADO | MAT. | PAR | 0.0038801 | 48 | 0
12894 | CAPA PARA CHUVA EM PVC COM FORRO DE POLIESTER, COM CAPUZ (AMARELA OU AZUL) | MAT. | UN | 0.0038801 | 13 | 0
12895 | CAPACETE DE SEGURANCA ABA FRONTAL COM SUSPENSAO DE POLIETILENO, SEM JUGULAR (CLASSE B) | MAT. | UN | 0.0038801 | 10 | 0
2711 | CARRO-DE-MAO CACAMBA METALICA E PNEU MACICO | MAT. | UN | 0.0022517 | 100.68 | 0
36148 | CINTURAO DE SEGURANCA TIPO PARAQUEDISTA, FIVELA EM ACO, AJUSTE NO SUSPENSARIO, CINTURA E PERNAS | MAT. | UN | 0.0038801 | 48 | 0
36152 | OCULOS DE SEGURANCA CONTRA IMPACTOS COM LENTE INCOLOR, ARMACAO NYLON, COM PROTECAO UVA E UVB | MAT. | UN | 0.0038801 | 3.9 | 0
37370 | ALIMENTACAO (ENCARGOS COMPLEMENTARES) *COLETADO CAIXA* | MAT. | H | 0.6 | 1.7 | 0
37371 | TRANSPORTE (ENCARGOS COMPLEMENTARES) *COLETADO CAIXA* | MAT. | H | 0.6 | 0.64 | 0
37372 | EXAMES (ENCARGOS COMPLEMENTARES) *COLETADO CAIXA* | MAT. | H | 0.6 | 0.37 | 0
37373 | SEGURO (ENCARGOS COMPLEMENTARES) *COLETADO CAIXA* | MAT. | H | 0.6 | 0.02 | 0
38403 | ENXADA ESTREITA *25 X 23* CM COM CABO | MAT. | UN | 0.0022517 | 24.94 | 0
4783 | PINTOR | M.O. | H | 0.35417 | 0 | 12.75
6111 | SERVENTE | M.O. | H | 0.25427 | 0 | 8.04
7348 | TINTA ACRILICA PREMIUM PARA PISO | MAT. | L | 0.17 | 11.53 | 0
88431U | APLICAÇÃO MANUAL DE PINTURA COM TINTA TEXTURIZADA ACRÍLICA EM PAREDES EXTERNAS DE CASAS, DUAS CORES. AF_06/2014 | SER.CG | M2 | 385.1 | 11.87 | 4.53
10 | BALDE PLASTICO CAP 10L | MAT. | UN | 0.0014223 | 6.64 | 0
12 | ESCOVA DE ACO, COM CABO, *4 X 15* FILEIRAS DE CERDAS | MAT. | UN | 0.0014223 | 6.5 | 0
12892 | LUVA RASPA DE COURO, CANO CURTO (PUNHO *7* CM) | MAT. | PAR | 0.002451 | 9 | 0
12893 | BOTA DE SEGURANCA COM BIQUEIRA DE ACO E COLARINHO ACOLCHOADO | MAT. | PAR | 0.002451 | 48 | 0
12894 | CAPA PARA CHUVA EM PVC COM FORRO DE POLIESTER, COM CAPUZ (AMARELA OU AZUL) | MAT. | UN | 0.002451 | 13 | 0
12895 | CAPACETE DE SEGURANCA ABA FRONTAL COM SUSPENSAO DE POLIETILENO, SEM JUGULAR (CLASSE B) | MAT. | UN | 0.002451 | 10 | 0
2711 | CARRO-DE-MAO CACAMBA METALICA E PNEU MACICO | MAT. | UN | 0.0014223 | 100.68 | 0
36148 | CINTURAO DE SEGURANCA TIPO PARAQUEDISTA, FIVELA EM ACO, AJUSTE NO SUSPENSARIO, CINTURA E PERNAS | MAT. | UN | 0.002451 | 48 | 0
36152 | OCULOS DE SEGURANCA CONTRA IMPACTOS COM LENTE INCOLOR, ARMACAO NYLON, COM PROTECAO UVA E UVB | MAT. | UN | 0.002451 | 3.9 | 0
37370 | ALIMENTACAO (ENCARGOS COMPLEMENTARES) *COLETADO CAIXA* | MAT. | H | 0.379 | 1.7 | 0
37371 | TRANSPORTE (ENCARGOS COMPLEMENTARES) *COLETADO CAIXA* | MAT. | H | 0.379 | 0.64 | 0
37372 | EXAMES (ENCARGOS COMPLEMENTARES) *COLETADO CAIXA* | MAT. | H | 0.379 | 0.37 | 0
37373 | SEGURO (ENCARGOS COMPLEMENTARES) *COLETADO CAIXA* | MAT. | H | 0.379 | 0.02 | 0
38403 | ENXADA ESTREITA *25 X 23* CM COM CABO | MAT. | UN | 0.0014223 | 24.94 | 0
38877 | MASSA PARA TEXTURA LISA DE BASE ACRILICA, COR BRANCA, USO INTERNO E EXTERNO | MAT. | KG | 1.938 | 5.32 | 0
4783 | PINTOR | M.O. | H | 0.30661 | 0 | 12.75
6111 | SERVENTE | M.O. | H | 0.0773 | 0 | 8.04
88489U | APLICAÇÃO MANUAL DE PINTURA COM TINTA LÁTEX ACRÍLICA EM PAREDES, DUAS DEMÃOS. AF_06/2014 | SER.CG | M2 | 683.4 | 6.75 | 2.98
10 | BALDE PLASTICO CAP 10L | MAT. | UN | 0.00096072 | 6.64 | 0
12 | ESCOVA DE ACO, COM CABO, *4 X 15* FILEIRAS DE CERDAS | MAT. | UN | 0.00096072 | 6.5 | 0
12892 | LUVA RASPA DE COURO, CANO CURTO (PUNHO *7* CM) | MAT. | PAR | 0.0016555 | 9 | 0
12893 | BOTA DE SEGURANCA COM BIQUEIRA DE ACO E COLARINHO ACOLCHOADO | MAT. | PAR | 0.0016555 | 48 | 0
12894 | CAPA PARA CHUVA EM PVC COM FORRO DE POLIESTER, COM CAPUZ (AMARELA OU AZUL) | MAT. | UN | 0.0016555 | 13 | 0
12895 | CAPACETE DE SEGURANCA ABA FRONTAL COM SUSPENSAO DE POLIETILENO, SEM JUGULAR (CLASSE B) | MAT. | UN | 0.0016555 | 10 | 0
2711 | CARRO-DE-MAO CACAMBA METALICA E PNEU MACICO | MAT. | UN | 0.00096072 | 100.68 | 0
36148 | CINTURAO DE SEGURANCA TIPO PARAQUEDISTA, FIVELA EM ACO, AJUSTE NO SUSPENSARIO, CINTURA E PERNAS | MAT. | UN | 0.0016555 | 48 | 0
36152 | OCULOS DE SEGURANCA CONTRA IMPACTOS COM LENTE INCOLOR, ARMACAO NYLON, COM PROTECAO UVA E UVB | MAT. | UN | 0.0016555 | 3.9 | 0
37370 | ALIMENTACAO (ENCARGOS COMPLEMENTARES) *COLETADO CAIXA* | MAT. | H | 0.256 | 1.7 | 0
37371 | TRANSPORTE (ENCARGOS COMPLEMENTARES) *COLETADO CAIXA* | MAT. | H | 0.256 | 0.64 | 0
37372 | EXAMES (ENCARGOS COMPLEMENTARES) *COLETADO CAIXA* | MAT. | H | 0.256 | 0.37 | 0
37373 | SEGURO (ENCARGOS COMPLEMENTARES) *COLETADO CAIXA* | MAT. | H | 0.256 | 0.02 | 0
38403 | ENXADA ESTREITA *25 X 23* CM COM CABO | MAT. | UN | 0.00096072 | 24.94 | 0
4783 | PINTOR | M.O. | H | 0.18923 | 0 | 12.75
6111 | SERVENTE | M.O. | H | 0.07018 | 0 | 8.04
7356 | TINTA ACRILICA PREMIUM, COR BRANCO FOSCO | MAT. | L | 0.33 | 17.28 | 0
88490U | APLICAÇÃO MECÂNICA DE PINTURA COM TINTA LÁTEX PVA EM TETO, DUAS DEMÃOS. AF_06/2014 | SER.CG | M2 | 33 | 5.8 | 0.65
10 | BALDE PLASTICO CAP 10L | MAT. | UN | 0.00021016 | 6.64 | 0
12 | ESCOVA DE ACO, COM CABO, *4 X 15* FILEIRAS DE CERDAS | MAT. | UN | 0.00021016 | 6.5 | 0
12892 | LUVA RASPA DE COURO, CANO CURTO (PUNHO *7* CM) | MAT. | PAR | 0.00036215 | 9 | 0
12893 | BOTA DE SEGURANCA COM BIQUEIRA DE ACO E COLARINHO ACOLCHOADO | MAT. | PAR | 0.00036215 | 48 | 0
12894 | CAPA PARA CHUVA EM PVC COM FORRO DE POLIESTER, COM CAPUZ (AMARELA OU AZUL) | MAT. | UN | 0.00036215 | 13 | 0
12895 | CAPACETE DE SEGURANCA ABA FRONTAL COM SUSPENSAO DE POLIETILENO, SEM JUGULAR (CLASSE B) | MAT. | UN | 0.00036215 | 10 | 0
2705 | ENERGIA ELETRICA ATE 2000 KWH INDUSTRIAL, SEM DEMANDA | MAT. | KW/H | 0.003591 | 0.63 | 0
2711 | CARRO-DE-MAO CACAMBA METALICA E PNEU MACICO | MAT. | UN | 0.00021016 | 100.68 | 0
36148 | CINTURAO DE SEGURANCA TIPO PARAQUEDISTA, FIVELA EM ACO, AJUSTE NO SUSPENSARIO, CINTURA E PERNAS | MAT. | UN | 0.00036215 | 48 | 0
36152 | OCULOS DE SEGURANCA CONTRA IMPACTOS COM LENTE INCOLOR, ARMACAO NYLON, COM PROTECAO UVA E UVB | MAT. | UN | 0.00036215 | 3.9 | 0
37370 | ALIMENTACAO (ENCARGOS COMPLEMENTARES) *COLETADO CAIXA* | MAT. | H | 0.056 | 1.7 | 0
37371 | TRANSPORTE (ENCARGOS COMPLEMENTARES) *COLETADO CAIXA* | MAT. | H | 0.056 | 0.64 | 0
37372 | EXAMES (ENCARGOS COMPLEMENTARES) *COLETADO CAIXA* | MAT. | H | 0.056 | 0.37 | 0
37373 | SEGURO (ENCARGOS COMPLEMENTARES) *COLETADO CAIXA* | MAT. | H | 0.056 | 0.02 | 0
38403 | ENXADA ESTREITA *25 X 23* CM COM CABO | MAT. | UN | 0.00021016 | 24.94 | 0
41757 | PULVERIZADOR DE TINTA ELETRICO / MAQUINA DE PINTURA AIRLESS, VAZAO *2* L/MIN (COLETADO CAIXA) | MAT. | UN | 3.746e-06 | 9427.87 | 0
4783 | PINTOR | M.O. | H | 0.041488 | 0 | 12.75
6111 | SERVENTE | M.O. | H | 0.015256 | 0 | 8.04
7345 | TINTA LATEX PVA PREMIUM, COR BRANCA | MAT. | L | 0.37 | 14.94 | 0
88494U | APLICAÇÃO E LIXAMENTO DE MASSA LÁTEX EM TETO, UMA DEMÃO. AF_06/2014 | SER.CG | M2 | 33 | 5.1 | 8.02
10 | BALDE PLASTICO CAP 10L | MAT. | UN | 0.0025857 | 6.64 | 0
12 | ESCOVA DE ACO, COM CABO, *4 X 15* FILEIRAS DE CERDAS | MAT. | UN | 0.0025857 | 6.5 | 0
12892 | LUVA RASPA DE COURO, CANO CURTO (PUNHO *7* CM) | MAT. | PAR | 0.0044557 | 9 | 0
12893 | BOTA DE SEGURANCA COM BIQUEIRA DE ACO E COLARINHO ACOLCHOADO | MAT. | PAR | 0.0044557 | 48 | 0
12894 | CAPA PARA CHUVA EM PVC COM FORRO DE POLIESTER, COM CAPUZ (AMARELA OU AZUL) | MAT. | UN | 0.0044557 | 13 | 0
12895 | CAPACETE DE SEGURANCA ABA FRONTAL COM SUSPENSAO DE POLIETILENO, SEM JUGULAR (CLASSE B) | MAT. | UN | 0.0044557 | 10 | 0
2711 | CARRO-DE-MAO CACAMBA METALICA E PNEU MACICO | MAT. | UN | 0.0025857 | 100.68 | 0
36148 | CINTURAO DE SEGURANCA TIPO PARAQUEDISTA, FIVELA EM ACO, AJUSTE NO SUSPENSARIO, CINTURA E PERNAS | MAT. | UN | 0.0044557 | 48 | 0
36152 | OCULOS DE SEGURANCA CONTRA IMPACTOS COM LENTE INCOLOR, ARMACAO NYLON, COM PROTECAO UVA E UVB | MAT. | UN | 0.0044557 | 3.9 | 0
37370 | ALIMENTACAO (ENCARGOS COMPLEMENTARES) *COLETADO CAIXA* | MAT. | H | 0.689 | 1.7 | 0
37371 | TRANSPORTE (ENCARGOS COMPLEMENTARES) *COLETADO CAIXA* | MAT. | H | 0.689 | 0.64 | 0
37372 | EXAMES (ENCARGOS COMPLEMENTARES) *COLETADO CAIXA* | MAT. | H | 0.689 | 0.37 | 0
37373 | SEGURO (ENCARGOS COMPLEMENTARES) *COLETADO CAIXA* | MAT. | H | 0.689 | 0.02 | 0
3767 | LIXA EM FOLHA PARA PAREDE OU MADEIRA, NUMERO 120 (COR VERMELHA) | MAT. | UN | 0.06 | 0.59 | 0
38403 | ENXADA ESTREITA *25 X 23* CM COM CABO | MAT. | UN | 0.0025857 | 24.94 | 0
4051 | MASSA CORRIDA PVA PARA PAREDES INTERNAS | MAT. | 18L | 0.0328 | 68.35 | 0
4783 | PINTOR | M.O. | H | 0.51 | 0 | 12.75
6111 | SERVENTE | M.O. | H | 0.18816 | 0 | 8.04
T.73955 | EMASSAMENTO COM MASSA LATEX PVA PARA AMBIENTES INTERNOS, UMA DEMAO | SER.CG | M2 | 270 | 2.47 | 2.75
10 | BALDE PLASTICO CAP 10L | MAT. | UN | 0.0009382 | 6.64 | 0
12 | ESCOVA DE ACO, COM CABO, *4 X 15* FILEIRAS DE CERDAS | MAT. | UN | 0.0009382 | 6.5 | 0
12892 | LUVA RASPA DE COURO, CANO CURTO (PUNHO *7* CM) | MAT. | PAR | 0.0016167 | 9 | 0
12893 | BOTA DE SEGURANCA COM BIQUEIRA DE ACO E COLARINHO ACOLCHOADO | MAT. | PAR | 0.0016167 | 48 | 0
12894 | CAPA PARA CHUVA EM PVC COM FORRO DE POLIESTER, COM CAPUZ (AMARELA OU AZUL) | MAT. | UN | 0.0016167 | 13 | 0
12895 | CAPACETE DE SEGURANCA ABA FRONTAL COM SUSPENSAO DE POLIETILENO, SEM JUGULAR (CLASSE B) | MAT. | UN | 0.0016167 | 10 | 0
2711 | CARRO-DE-MAO CACAMBA METALICA E PNEU MACICO | MAT. | UN | 0.0009382 | 100.68 | 0
36148 | CINTURAO DE SEGURANCA TIPO PARAQUEDISTA, FIVELA EM ACO, AJUSTE NO SUSPENSARIO, CINTURA E PERNAS | MAT. | UN | 0.0016167 | 48 | 0
36152 | OCULOS DE SEGURANCA CONTRA IMPACTOS COM LENTE INCOLOR, ARMACAO NYLON, COM PROTECAO UVA E UVB | MAT. | UN | 0.0016167 | 3.9 | 0
37370 | ALIMENTACAO (ENCARGOS COMPLEMENTARES) *COLETADO CAIXA* | MAT. | H | 0.25 | 1.7 | 0
37371 | TRANSPORTE (ENCARGOS COMPLEMENTARES) *COLETADO CAIXA* | MAT. | H | 0.25 | 0.64 | 0
37372 | EXAMES (ENCARGOS COMPLEMENTARES) *COLETADO CAIXA* | MAT. | H | 0.25 | 0.37 | 0
37373 | SEGURO (ENCARGOS COMPLEMENTARES) *COLETADO CAIXA* | MAT. | H | 0.25 | 0.02 | 0
3767 | LIXA EM FOLHA PARA PAREDE OU MADEIRA, NUMERO 120 (COR VERMELHA) | MAT. | UN | 0.2 | 0.59 | 0
38403 | ENXADA ESTREITA *25 X 23* CM COM CABO | MAT. | UN | 0.0009382 | 24.94 | 0
4048 | MASSA CORRIDA PVA PARA PAREDES INTERNAS | MAT. | L | 0.35 | 3.79 | 0
4783 | PINTOR | M.O. | H | 0.15179 | 0 | 12.75
6111 | SERVENTE | M.O. | H | 0.10171 | 0 | 8.04
06.02 | REVISÕES
T.INEL.1511013 | REVISÃO DE INSTALAÇÕES ELÉTRICAS EM BAIXA TENSÃO (CIRCUITOS E QUADROS TERMINAIS), COM PROVISÃO PARA REPAROS CONVENCIONAIS (SEPARAÇÃO E ADEQUAÇÃO DE CIRCUITOS, SUBSTITUIÇÕES DE TOMADAS DEFEITUOSAS, IDENTIFICAÇÃO DE QUADROS, TOMADAS E FIAÇÕES EM GERAL, COM TROCA DE TERMINAIS DEFEITUOSOS E FIXAÇÃO DE CABOS) | SER.CG | M2 | 340 | 0.53 | 0.46
10 | BALDE PLASTICO CAP 10L | MAT. | UN | 0.00015011 | 6.64 | 0
12 | ESCOVA DE ACO, COM CABO, *4 X 15* FILEIRAS DE CERDAS | MAT. | UN | 0.00015011 | 6.5 | 0
12892 | LUVA RASPA DE COURO, CANO CURTO (PUNHO *7* CM) | MAT. | PAR | 0.00025868 | 9 | 0
12893 | BOTA DE SEGURANCA COM BIQUEIRA DE ACO E COLARINHO ACOLCHOADO | MAT. | PAR | 0.00025868 | 48 | 0
12894 | CAPA PARA CHUVA EM PVC COM FORRO DE POLIESTER, COM CAPUZ (AMARELA OU AZUL) | MAT. | UN | 0.00025868 | 13 | 0
12895 | CAPACETE DE SEGURANCA ABA FRONTAL COM SUSPENSAO DE POLIETILENO, SEM JUGULAR (CLASSE B) | MAT. | UN | 0.00025868 | 10 | 0
1570 | TERMINAL A COMPRESSAO EM COBRE ESTANHADO PARA CABO 2,5 MM2, 1 FURO E 1 COMPRESSAO, PARA PARAFUSO DE FIXACAO M5 | MAT. | UN | 0.05 | 0.44 | 0
20111 | FITA ISOLANTE ADESIVA ANTICHAMA, USO ATE 750 V, EM ROLO DE 19 MM X 20 M | MAT. | UN | 0.001 | 9.5 | 0
2436 | ELETRICISTA | M.O. | H | 0.020602 | 0 | 12.75
247 | AJUDANTE DE ELETRICISTA | M.O. | H | 0.020602 | 0 | 9.57
2711 | CARRO-DE-MAO CACAMBA METALICA E PNEU MACICO | MAT. | UN | 0.00015011 | 100.68 | 0
34653 | DISJUNTOR TIPO DIN/IEC, MONOPOLAR DE 6 ATE 32A | MAT. | UN | 0.01 | 8.1 | 0
36148 | CINTURAO DE SEGURANCA TIPO PARAQUEDISTA, FIVELA EM ACO, AJUSTE NO SUSPENSARIO, CINTURA E PERNAS | MAT. | UN | 0.00025868 | 48 | 0
36152 | OCULOS DE SEGURANCA CONTRA IMPACTOS COM LENTE INCOLOR, ARMACAO NYLON, COM PROTECAO UVA E UVB | MAT. | UN | 0.00025868 | 3.9 | 0
37370 | ALIMENTACAO (ENCARGOS COMPLEMENTARES) *COLETADO CAIXA* | MAT. | H | 0.04 | 1.7 | 0
37371 | TRANSPORTE (ENCARGOS COMPLEMENTARES) *COLETADO CAIXA* | MAT. | H | 0.04 | 0.64 | 0
37372 | EXAMES (ENCARGOS COMPLEMENTARES) *COLETADO CAIXA* | MAT. | H | 0.04 | 0.37 | 0
37373 | SEGURO (ENCARGOS COMPLEMENTARES) *COLETADO CAIXA* | MAT. | H | 0.04 | 0.02 | 0
38403 | ENXADA ESTREITA *25 X 23* CM COM CABO | MAT. | UN | 0.00015011 | 24.94 | 0
414 | ABRACADEIRA DE NYLON PARA AMARRACAO DE CABOS, COMPRIMENTO DE 100 X 2,5 MM | MAT. | UN | 0.05 | 0.03 | 0
7528 | TOMADA DE EMBUTIR, 2 P + T, UNIVERSAL, DE 10 A / 250 V, COM PLACA | MAT. | UN | 0.01 | 6.9 | 0
984 | CABO DE COBRE, RIGIDO, CLASSE 2, ISOLACAO EM PVC/A, ANTICHAMA BWF-B, 1 CONDUTOR, 450/750 V, SECAO NOMINAL 2,5 MM2 | MAT. | M | 0.1 | 1.78 | 0
T.REV.AP | REVISÃO DAS TUBULAÇÕES DE ÁGUA PLUVIAL | SER.CG | UN | 1 | 683.96 | 779.21
10 | BALDE PLASTICO CAP 10L | MAT. | UN | 0.2577 | 6.64 | 0
12 | ESCOVA DE ACO, COM CABO, *4 X 15* FILEIRAS DE CERDAS | MAT. | UN | 0.2577 | 6.5 | 0
122 | ADESIVO PLASTICO PARA PVC, FRASCO COM 850 GR | MAT. | UN | 0.2145 | 46.52 | 0
12892 | LUVA RASPA DE COURO, CANO CURTO (PUNHO *7* CM) | MAT. | PAR | 0.44408 | 9 | 0
12893 | BOTA DE SEGURANCA COM BIQUEIRA DE ACO E COLARINHO ACOLCHOADO | MAT. | PAR | 0.44408 | 48 | 0
12894 | CAPA PARA CHUVA EM PVC COM FORRO DE POLIESTER, COM CAPUZ (AMARELA OU AZUL) | MAT. | UN | 0.44408 | 13 | 0
12895 | CAPACETE DE SEGURANCA ABA FRONTAL COM SUSPENSAO DE POLIETILENO, SEM JUGULAR (CLASSE B) | MAT. | UN | 0.44408 | 10 | 0
20072 | TUBO PVC, PL, SERIE R, DN 100 MM, PARA ESGOTO OU AGUAS PLUVIAIS PREDIAL (NBR 5688) | MAT. | M | 5.2 | 17.86 | 0
20078 | PASTA LUBRIFICANTE PARA TUBOS E CONEXOES COM JUNTA ELASTICA (USO EM PVC, ACO, POLIETILENO E OUTROS) ( DE *400* G) | MAT. | UN | 0.46 | 17.03 | 0
20083 | SOLUCAO LIMPADORA PARA PVC, FRASCO COM 1000 CM3 | MAT. | UN | 0.3505 | 40.4 | 0
20157 | JOELHO, PVC SERIE R, 90 GRAUS, DN 100 MM, PARA ESGOTO PREDIAL | MAT. | UN | 10 | 24.9 | 0
246 | AUXILIAR DE ENCANADOR OU BOMBEIRO HIDRAULICO | M.O. | H | 34.285 | 0 | 9.57
2696 | ENCANADOR OU BOMBEIRO HIDRAULICO | M.O. | H | 35.3807 | 0 | 12.75
2711 | CARRO-DE-MAO CACAMBA METALICA E PNEU MACICO | MAT. | UN | 0.2577 | 100.68 | 0
301 | ANEL BORRACHA PARA TUBO ESGOTO PREDIAL, DN 100 MM (NBR 5688) | MAT. | UN | 10 | 1.95 | 0
36148 | CINTURAO DE SEGURANCA TIPO PARAQUEDISTA, FIVELA EM ACO, AJUSTE NO SUSPENSARIO, CINTURA E PERNAS | MAT. | UN | 0.44408 | 48 | 0
36152 | OCULOS DE SEGURANCA CONTRA IMPACTOS COM LENTE INCOLOR, ARMACAO NYLON, COM PROTECAO UVA E UVB | MAT. | UN | 0.44408 | 3.9 | 0
37370 | ALIMENTACAO (ENCARGOS COMPLEMENTARES) *COLETADO CAIXA* | MAT. | H | 68.67 | 1.7 | 0
37371 | TRANSPORTE (ENCARGOS COMPLEMENTARES) *COLETADO CAIXA* | MAT. | H | 68.67 | 0.64 | 0
37372 | EXAMES (ENCARGOS COMPLEMENTARES) *COLETADO CAIXA* | MAT. | H | 68.67 | 0.37 | 0
37373 | SEGURO (ENCARGOS COMPLEMENTARES) *COLETADO CAIXA* | MAT. | H | 68.67 | 0.02 | 0
38383 | LIXA DAGUA EM FOLHA, GRAO 100 | MAT. | UN | 0.7425 | 1.51 | 0
38403 | ENXADA ESTREITA *25 X 23* CM COM CABO | MAT. | UN | 0.2577 | 24.94 | 0
398 | ABRACADEIRA EM ACO PARA AMARRACAO DE ELETRODUTOS, TIPO D, COM 3" E PARAFUSO DE FIXACAO | MAT. | UN | 3.79 | 2.03 | 0
T.REV.FORRO | REVISÃO DE FORROS EM REGUA DE PVC E PERFIS, INCLUSO AJUSTES E EVENTUAIS SUBSTITUIÇÕES DE MATERIAL | SER.CG | M2 | 260 | 0.82 | 1.95
10 | BALDE PLASTICO CAP 10L | MAT. | UN | 0.00075056 | 6.64 | 0
12 | ESCOVA DE ACO, COM CABO, *4 X 15* FILEIRAS DE CERDAS | MAT. | UN | 0.00075056 | 6.5 | 0
12872 | GESSEIRO | M.O. | H | 0.10093 | 0 | 11.23
12892 | LUVA RASPA DE COURO, CANO CURTO (PUNHO *7* CM) | MAT. | PAR | 0.0012934 | 9 | 0
12893 | BOTA DE SEGURANCA COM BIQUEIRA DE ACO E COLARINHO ACOLCHOADO | MAT. | PAR | 0.0012934 | 48 | 0
12894 | CAPA PARA CHUVA EM PVC COM FORRO DE POLIESTER, COM CAPUZ (AMARELA OU AZUL) | MAT. | UN | 0.0012934 | 13 | 0
12895 | CAPACETE DE SEGURANCA ABA FRONTAL COM SUSPENSAO DE POLIETILENO, SEM JUGULAR (CLASSE B) | MAT. | UN | 0.0012934 | 10 | 0
2711 | CARRO-DE-MAO CACAMBA METALICA E PNEU MACICO | MAT. | UN | 0.00075056 | 100.68 | 0
36148 | CINTURAO DE SEGURANCA TIPO PARAQUEDISTA, FIVELA EM ACO, AJUSTE NO SUSPENSARIO, CINTURA E PERNAS | MAT. | UN | 0.0012934 | 48 | 0
36152 | OCULOS DE SEGURANCA CONTRA IMPACTOS COM LENTE INCOLOR, ARMACAO NYLON, COM PROTECAO UVA E UVB | MAT. | UN | 0.0012934 | 3.9 | 0
37370 | ALIMENTACAO (ENCARGOS COMPLEMENTARES) *COLETADO CAIXA* | MAT. | H | 0.2 | 1.7 | 0
37371 | TRANSPORTE (ENCARGOS COMPLEMENTARES) *COLETADO CAIXA* | MAT. | H | 0.2 | 0.64 | 0
37372 | EXAMES (ENCARGOS COMPLEMENTARES) *COLETADO CAIXA* | MAT. | H | 0.2 | 0.37 | 0
37373 | SEGURO (ENCARGOS COMPLEMENTARES) *COLETADO CAIXA* | MAT. | H | 0.2 | 0.02 | 0
38403 | ENXADA ESTREITA *25 X 23* CM COM CABO | MAT. | UN | 0.00075056 | 24.94 | 0
6111 | SERVENTE | M.O. | H | 0.10171 | 0 | 8.04
T.REV.HID | REVISAO DAS INSTALACOES HIDRAULICAS | SER.CG | UN | 1 | 290.73 | 452.87
10 | BALDE PLASTICO CAP 10L | MAT. | UN | 0.15011 | 6.64 | 0
12 | ESCOVA DE ACO, COM CABO, *4 X 15* FILEIRAS DE CERDAS | MAT. | UN | 0.15011 | 6.5 | 0
122 | ADESIVO PLASTICO PARA PVC, FRASCO COM 850 GR | MAT. | UN | 1 | 46.52 | 0
12892 | LUVA RASPA DE COURO, CANO CURTO (PUNHO *7* CM) | MAT. | PAR | 0.25868 | 9 | 0
12893 | BOTA DE SEGURANCA COM BIQUEIRA DE ACO E COLARINHO ACOLCHOADO | MAT. | PAR | 0.25868 | 48 | 0
12894 | CAPA PARA CHUVA EM PVC COM FORRO DE POLIESTER, COM CAPUZ (AMARELA OU AZUL) | MAT. | UN | 0.25868 | 13 | 0
12895 | CAPACETE DE SEGURANCA ABA FRONTAL COM SUSPENSAO DE POLIETILENO, SEM JUGULAR (CLASSE B) | MAT. | UN | 0.25868 | 10 | 0
246 | AUXILIAR DE ENCANADOR OU BOMBEIRO HIDRAULICO | M.O. | H | 20.29 | 0 | 9.57
2696 | ENCANADOR OU BOMBEIRO HIDRAULICO | M.O. | H | 20.29 | 0 | 12.75
2711 | CARRO-DE-MAO CACAMBA METALICA E PNEU MACICO | MAT. | UN | 0.15011 | 100.68 | 0
296 | ANEL BORRACHA PARA TUBO ESGOTO PREDIAL DN 50 MM (NBR 5688) | MAT. | UN | 10 | 1.1 | 0
301 | ANEL BORRACHA PARA TUBO ESGOTO PREDIAL, DN 100 MM (NBR 5688) | MAT. | UN | 5 | 1.95 | 0
3146 | FITA VEDA ROSCA EM ROLOS DE 18 MM X 10 M (L X C) | MAT. | UN | 2 | 2.53 | 0
36148 | CINTURAO DE SEGURANCA TIPO PARAQUEDISTA, FIVELA EM ACO, AJUSTE NO SUSPENSARIO, CINTURA E PERNAS | MAT. | UN | 0.25868 | 48 | 0
36152 | OCULOS DE SEGURANCA CONTRA IMPACTOS COM LENTE INCOLOR, ARMACAO NYLON, COM PROTECAO UVA E UVB | MAT. | UN | 0.25868 | 3.9 | 0
37370 | ALIMENTACAO (ENCARGOS COMPLEMENTARES) *COLETADO CAIXA* | MAT. | H | 40 | 1.7 | 0
37371 | TRANSPORTE (ENCARGOS COMPLEMENTARES) *COLETADO CAIXA* | MAT. | H | 40 | 0.64 | 0
37372 | EXAMES (ENCARGOS COMPLEMENTARES) *COLETADO CAIXA* | MAT. | H | 40 | 0.37 | 0
37373 | SEGURO (ENCARGOS COMPLEMENTARES) *COLETADO CAIXA* | MAT. | H | 40 | 0.02 | 0
38403 | ENXADA ESTREITA *25 X 23* CM COM CABO | MAT. | UN | 0.15011 | 24.94 | 0
9836 | TUBO PVC SERIE NORMAL, DN 100 MM, PARA ESGOTO PREDIAL (NBR 5688) | MAT. | M | 5 | 8.93 | 0
9868 | TUBO PVC, SOLDAVEL, DN 25 MM, AGUA FRIA (NBR-5648) | MAT. | M | 3 | 3.2 | 0
T.REV.PORTA | REVISÃO E MANUTENÇÃO DE PORTA COMPLETA | SER.CG | UN | 26 | 1.4 | 4.32
10 | BALDE PLASTICO CAP 10L | MAT. | UN | 0.001276 | 6.64 | 0
12 | ESCOVA DE ACO, COM CABO, *4 X 15* FILEIRAS DE CERDAS | MAT. | UN | 0.001276 | 6.5 | 0
1214 | CARPINTEIRO DE ESQUADRIA | M.O. | H | 0.34405 | 0 | 12.56
12892 | LUVA RASPA DE COURO, CANO CURTO (PUNHO *7* CM) | MAT. | PAR | 0.0021987 | 9 | 0
12893 | BOTA DE SEGURANCA COM BIQUEIRA DE ACO E COLARINHO ACOLCHOADO | MAT. | PAR | 0.0021987 | 48 | 0
12894 | CAPA PARA CHUVA EM PVC COM FORRO DE POLIESTER, COM CAPUZ (AMARELA OU AZUL) | MAT. | UN | 0.0021987 | 13 | 0
12895 | CAPACETE DE SEGURANCA ABA FRONTAL COM SUSPENSAO DE POLIETILENO, SEM JUGULAR (CLASSE B) | MAT. | UN | 0.0021987 | 10 | 0
2711 | CARRO-DE-MAO CACAMBA METALICA E PNEU MACICO | MAT. | UN | 0.001276 | 100.68 | 0
36148 | CINTURAO DE SEGURANCA TIPO PARAQUEDISTA, FIVELA EM ACO, AJUSTE NO SUSPENSARIO, CINTURA E PERNAS | MAT. | UN | 0.0021987 | 48 | 0
36152 | OCULOS DE SEGURANCA CONTRA IMPACTOS COM LENTE INCOLOR, ARMACAO NYLON, COM PROTECAO UVA E UVB | MAT. | UN | 0.0021987 | 3.9 | 0
37370 | ALIMENTACAO (ENCARGOS COMPLEMENTARES) *COLETADO CAIXA* | MAT. | H | 0.34 | 1.7 | 0
37371 | TRANSPORTE (ENCARGOS COMPLEMENTARES) *COLETADO CAIXA* | MAT. | H | 0.34 | 0.64 | 0
37372 | EXAMES (ENCARGOS COMPLEMENTARES) *COLETADO CAIXA* | MAT. | H | 0.34 | 0.37 | 0
37373 | SEGURO (ENCARGOS COMPLEMENTARES) *COLETADO CAIXA* | MAT. | H | 0.34 | 0.02 | 0
38403 | ENXADA ESTREITA *25 X 23* CM COM CABO | MAT. | UN | 0.001276 | 24.94 | 0
T.REV.TRAT.TRINCAS | TRATAMENTO DE TRINCAS COM SELANTE PU, ATÉ 2X2CM, INCLUI ABERTURA, PREPARAÇÃO E LIMPEZA | SER.CG | M | 30 | 13.81 | 3.68
10 | BALDE PLASTICO CAP 10L | MAT. | UN | 0.0014636 | 6.64 | 0
12 | ESCOVA DE ACO, COM CABO, *4 X 15* FILEIRAS DE CERDAS | MAT. | UN | 0.0014636 | 6.5 | 0
12873 | IMPERMEABILIZADOR | M.O. | H | 0.091539 | 0 | 13.39
12892 | LUVA RASPA DE COURO, CANO CURTO (PUNHO *7* CM) | MAT. | PAR | 0.0025221 | 9 | 0
12893 | BOTA DE SEGURANCA COM BIQUEIRA DE ACO E COLARINHO ACOLCHOADO | MAT. | PAR | 0.0025221 | 48 | 0
12894 | CAPA PARA CHUVA EM PVC COM FORRO DE POLIESTER, COM CAPUZ (AMARELA OU AZUL) | MAT. | UN | 0.0025221 | 13 | 0
12895 | CAPACETE DE SEGURANCA ABA FRONTAL COM SUSPENSAO DE POLIETILENO, SEM JUGULAR (CLASSE B) | MAT. | UN | 0.0025221 | 10 | 0
142 | SELANTE ELASTICO MONOCOMPONENTE A BASE DE POLIURETANO PARA JUNTAS DIVERSAS | MAT. | 310ML | 0.4 | 30.52 | 0
2711 | CARRO-DE-MAO CACAMBA METALICA E PNEU MACICO | MAT. | UN | 0.0014636 | 100.68 | 0
36148 | CINTURAO DE SEGURANCA TIPO PARAQUEDISTA, FIVELA EM ACO, AJUSTE NO SUSPENSARIO, CINTURA E PERNAS | MAT. | UN | 0.0025221 | 48 | 0
36152 | OCULOS DE SEGURANCA CONTRA IMPACTOS COM LENTE INCOLOR, ARMACAO NYLON, COM PROTECAO UVA E UVB | MAT. | UN | 0.0025221 | 3.9 | 0
37370 | ALIMENTACAO (ENCARGOS COMPLEMENTARES) *COLETADO CAIXA* | MAT. | H | 0.39 | 1.7 | 0
37371 | TRANSPORTE (ENCARGOS COMPLEMENTARES) *COLETADO CAIXA* | MAT. | H | 0.39 | 0.64 | 0
37372 | EXAMES (ENCARGOS COMPLEMENTARES) *COLETADO CAIXA* | MAT. | H | 0.39 | 0.37 | 0
37373 | SEGURO (ENCARGOS COMPLEMENTARES) *COLETADO CAIXA* | MAT. | H | 0.39 | 0.02 | 0
38403 | ENXADA ESTREITA *25 X 23* CM COM CABO | MAT. | UN | 0.0014636 | 24.94 | 0
6111 | SERVENTE | M.O. | H | 0.30513 | 0 | 8.04
06.03 | PAVIMENTAÇÃO DA ÁREA EXTERNA
87692U | CONTRAPISO EM ARGAMASSA TRAÇO 1:4 (CIMENTO E AREIA), PREPARO MANUAL, APLICADO EM ÁREAS SECAS SOBRE LAJE, NÃO ADERIDO, ESPESSURA 5CM. AF_06/2014 | SER.CG | M2 | 20 | 22.72 | 11.67
10 | BALDE PLASTICO CAP 10L | MAT. | UN | 0.0045876 | 6.64 | 0
12 | ESCOVA DE ACO, COM CABO, *4 X 15* FILEIRAS DE CERDAS | MAT. | UN | 0.0045876 | 6.5 | 0
12892 | LUVA RASPA DE COURO, CANO CURTO (PUNHO *7* CM) | MAT. | PAR | 0.0079054 | 9 | 0
12893 | BOTA DE SEGURANCA COM BIQUEIRA DE ACO E COLARINHO ACOLCHOADO | MAT. | PAR | 0.0079054 | 48 | 0
12894 | CAPA PARA CHUVA EM PVC COM FORRO DE POLIESTER, COM CAPUZ (AMARELA OU AZUL) | MAT. | UN | 0.0079054 | 13 | 0
12895 | CAPACETE DE SEGURANCA ABA FRONTAL COM SUSPENSAO DE POLIETILENO, SEM JUGULAR (CLASSE B) | MAT. | UN | 0.0079054 | 10 | 0
1379 | CIMENTO PORTLAND COMPOSTO CP II-32 | MAT. | KG | 26.4063 | 0.41 | 0
2711 | CARRO-DE-MAO CACAMBA METALICA E PNEU MACICO | MAT. | UN | 0.0045876 | 100.68 | 0
36148 | CINTURAO DE SEGURANCA TIPO PARAQUEDISTA, FIVELA EM ACO, AJUSTE NO SUSPENSARIO, CINTURA E PERNAS | MAT. | UN | 0.0079054 | 48 | 0
36152 | OCULOS DE SEGURANCA CONTRA IMPACTOS COM LENTE INCOLOR, ARMACAO NYLON, COM PROTECAO UVA E UVB | MAT. | UN | 0.0079054 | 3.9 | 0
370 | AREIA MEDIA - POSTO JAZIDA/FORNECEDOR (SEM FRETE) | MAT. | M3 | 0.091657 | 75 | 0
37370 | ALIMENTACAO (ENCARGOS COMPLEMENTARES) *COLETADO CAIXA* | MAT. | H | 1.2224 | 1.7 | 0
37371 | TRANSPORTE (ENCARGOS COMPLEMENTARES) *COLETADO CAIXA* | MAT. | H | 1.2224 | 0.64 | 0
37372 | EXAMES (ENCARGOS COMPLEMENTARES) *COLETADO CAIXA* | MAT. | H | 1.2224 | 0.37 | 0
37373 | SEGURO (ENCARGOS COMPLEMENTARES) *COLETADO CAIXA* | MAT. | H | 1.2224 | 0.02 | 0
38403 | ENXADA ESTREITA *25 X 23* CM COM CABO | MAT. | UN | 0.0045876 | 24.94 | 0
4750 | PEDREIRO | M.O. | H | 0.35598 | 0 | 12.75
6111 | SERVENTE | M.O. | H | 0.88736 | 0 | 8.04
06.04 | SERVIÇOS EXTERNOS
T.FITA | FITA ADESIVA ANTIDERRAPANTE 50MM - MARCA 3M (PRETA) | SER.CG | M | 14 | 8.41 | 0.68
10 | BALDE PLASTICO CAP 10L | MAT. | UN | 0.00031148 | 6.64 | 0
12 | ESCOVA DE ACO, COM CABO, *4 X 15* FILEIRAS DE CERDAS | MAT. | UN | 0.00031148 | 6.5 | 0
12892 | LUVA RASPA DE COURO, CANO CURTO (PUNHO *7* CM) | MAT. | PAR | 0.00053675 | 9 | 0
12893 | BOTA DE SEGURANCA COM BIQUEIRA DE ACO E COLARINHO ACOLCHOADO | MAT. | PAR | 0.00053675 | 48 | 0
12894 | CAPA PARA CHUVA EM PVC COM FORRO DE POLIESTER, COM CAPUZ (AMARELA OU AZUL) | MAT. | UN | 0.00053675 | 13 | 0
12895 | CAPACETE DE SEGURANCA ABA FRONTAL COM SUSPENSAO DE POLIETILENO, SEM JUGULAR (CLASSE B) | MAT. | UN | 0.00053675 | 10 | 0
2711 | CARRO-DE-MAO CACAMBA METALICA E PNEU MACICO | MAT. | UN | 0.00031148 | 100.68 | 0
36148 | CINTURAO DE SEGURANCA TIPO PARAQUEDISTA, FIVELA EM ACO, AJUSTE NO SUSPENSARIO, CINTURA E PERNAS | MAT. | UN | 0.00053675 | 48 | 0
36152 | OCULOS DE SEGURANCA CONTRA IMPACTOS COM LENTE INCOLOR, ARMACAO NYLON, COM PROTECAO UVA E UVB | MAT. | UN | 0.00053675 | 3.9 | 0
37370 | ALIMENTACAO (ENCARGOS COMPLEMENTARES) *COLETADO CAIXA* | MAT. | H | 0.083 | 1.7 | 0
37371 | TRANSPORTE (ENCARGOS COMPLEMENTARES) *COLETADO CAIXA* | MAT. | H | 0.083 | 0.64 | 0
37372 | EXAMES (ENCARGOS COMPLEMENTARES) *COLETADO CAIXA* | MAT. | H | 0.083 | 0.37 | 0
37373 | SEGURO (ENCARGOS COMPLEMENTARES) *COLETADO CAIXA* | MAT. | H | 0.083 | 0.02 | 0
38403 | ENXADA ESTREITA *25 X 23* CM COM CABO | MAT. | UN | 0.00031148 | 24.94 | 0
6111 | SERVENTE | M.O. | H | 0.084419 | 0 | 8.04
PESQUISA.1708.01 | FITA ADESIVA ANTIDERRAPANTE 50MM - MARCA 3M (PRETA) | MAT. | M | 1 | 8.07 | 0
T.LETREIRO | LIMPEZA E REMANEJAMENTO DE LETREIRO | SER.CG | UN | 62 | 3.28 | 6.54
10 | BALDE PLASTICO CAP 10L | MAT. | UN | 0.0030022 | 6.64 | 0
12 | ESCOVA DE ACO, COM CABO, *4 X 15* FILEIRAS DE CERDAS | MAT. | UN | 0.0030022 | 6.5 | 0
12892 | LUVA RASPA DE COURO, CANO CURTO (PUNHO *7* CM) | MAT. | PAR | 0.0051735 | 9 | 0
12893 | BOTA DE SEGURANCA COM BIQUEIRA DE ACO E COLARINHO ACOLCHOADO | MAT. | PAR | 0.0051735 | 48 | 0
12894 | CAPA PARA CHUVA EM PVC COM FORRO DE POLIESTER, COM CAPUZ (AMARELA OU AZUL) | MAT. | UN | 0.0051735 | 13 | 0
12895 | CAPACETE DE SEGURANCA ABA FRONTAL COM SUSPENSAO DE POLIETILENO, SEM JUGULAR (CLASSE B) | MAT. | UN | 0.0051735 | 10 | 0
2711 | CARRO-DE-MAO CACAMBA METALICA E PNEU MACICO | MAT. | UN | 0.0030022 | 100.68 | 0
36148 | CINTURAO DE SEGURANCA TIPO PARAQUEDISTA, FIVELA EM ACO, AJUSTE NO SUSPENSARIO, CINTURA E PERNAS | MAT. | UN | 0.0051735 | 48 | 0
36152 | OCULOS DE SEGURANCA CONTRA IMPACTOS COM LENTE INCOLOR, ARMACAO NYLON, COM PROTECAO UVA E UVB | MAT. | UN | 0.0051735 | 3.9 | 0
37370 | ALIMENTACAO (ENCARGOS COMPLEMENTARES) *COLETADO CAIXA* | MAT. | H | 0.8 | 1.7 | 0
37371 | TRANSPORTE (ENCARGOS COMPLEMENTARES) *COLETADO CAIXA* | MAT. | H | 0.8 | 0.64 | 0
37372 | EXAMES (ENCARGOS COMPLEMENTARES) *COLETADO CAIXA* | MAT. | H | 0.8 | 0.37 | 0
37373 | SEGURO (ENCARGOS COMPLEMENTARES) *COLETADO CAIXA* | MAT. | H | 0.8 | 0.02 | 0
38403 | ENXADA ESTREITA *25 X 23* CM COM CABO | MAT. | UN | 0.0030022 | 24.94 | 0
6111 | SERVENTE | M.O. | H | 0.81368 | 0 | 8.04
T.PISO.PODOTATIL | PISO PODOTATIL DE CONCRETO - DIRECIONAL E ALERTA, *40 X 40 X 2,5* CM | SER.CG | M | 3 | 29.46 | 14.64
10 | BALDE PLASTICO CAP 10L | MAT. | UN | 0.0053128 | 6.64 | 0
12 | ESCOVA DE ACO, COM CABO, *4 X 15* FILEIRAS DE CERDAS | MAT. | UN | 0.0053128 | 6.5 | 0
12892 | LUVA RASPA DE COURO, CANO CURTO (PUNHO *7* CM) | MAT. | PAR | 0.0091551 | 9 | 0
12893 | BOTA DE SEGURANCA COM BIQUEIRA DE ACO E COLARINHO ACOLCHOADO | MAT. | PAR | 0.0091551 | 48 | 0
12894 | CAPA PARA CHUVA EM PVC COM FORRO DE POLIESTER, COM CAPUZ (AMARELA OU AZUL) | MAT. | UN | 0.0091551 | 13 | 0
12895 | CAPACETE DE SEGURANCA ABA FRONTAL COM SUSPENSAO DE POLIETILENO, SEM JUGULAR (CLASSE B) | MAT. | UN | 0.0091551 | 10 | 0
1379 | CIMENTO PORTLAND COMPOSTO CP II-32 | MAT. | KG | 7.0642 | 0.41 | 0
2711 | CARRO-DE-MAO CACAMBA METALICA E PNEU MACICO | MAT. | UN | 0.0053128 | 100.68 | 0
36148 | CINTURAO DE SEGURANCA TIPO PARAQUEDISTA, FIVELA EM ACO, AJUSTE NO SUSPENSARIO, CINTURA E PERNAS | MAT. | UN | 0.0091551 | 48 | 0
36152 | OCULOS DE SEGURANCA CONTRA IMPACTOS COM LENTE INCOLOR, ARMACAO NYLON, COM PROTECAO UVA E UVB | MAT. | UN | 0.0091551 | 3.9 | 0
36178 | PISO PODOTATIL DE CONCRETO - DIRECIONAL E ALERTA, *40 X 40 X 2,5* CM | MAT. | UN | 2.5 | 7.75 | 0
370 | AREIA MEDIA - POSTO JAZIDA/FORNECEDOR (SEM FRETE) | MAT. | M3 | 0.0184 | 75 | 0
37370 | ALIMENTACAO (ENCARGOS COMPLEMENTARES) *COLETADO CAIXA* | MAT. | H | 1.4157 | 1.7 | 0
37371 | TRANSPORTE (ENCARGOS COMPLEMENTARES) *COLETADO CAIXA* | MAT. | H | 1.4157 | 0.64 | 0
37372 | EXAMES (ENCARGOS COMPLEMENTARES) *COLETADO CAIXA* | MAT. | H | 1.4157 | 0.37 | 0
37373 | SEGURO (ENCARGOS COMPLEMENTARES) *COLETADO CAIXA* | MAT. | H | 1.4157 | 0.02 | 0
38403 | ENXADA ESTREITA *25 X 23* CM COM CABO | MAT. | UN | 0.0053128 | 24.94 | 0
4750 | PEDREIRO | M.O. | H | 0.65094 | 0 | 12.75
6111 | SERVENTE | M.O. | H | 0.78894 | 0 | 8.04
T.PISO.TATIL | PISO TÁTIL DE ALERTA OU DIRECIONAL DE BORRACHA, PRETO, 25 X 25 CM, E = 5 MM, PARA COLA | SER.CG | M2 | 4 | 141.35 | 14.17
10 | BALDE PLASTICO CAP 10L | MAT. | UN | 0.0050288 | 6.64 | 0
12 | ESCOVA DE ACO, COM CABO, *4 X 15* FILEIRAS DE CERDAS | MAT. | UN | 0.0050288 | 6.5 | 0
12892 | LUVA RASPA DE COURO, CANO CURTO (PUNHO *7* CM) | MAT. | PAR | 0.0086656 | 9 | 0
12893 | BOTA DE SEGURANCA COM BIQUEIRA DE ACO E COLARINHO ACOLCHOADO | MAT. | PAR | 0.0086656 | 48 | 0
12894 | CAPA PARA CHUVA EM PVC COM FORRO DE POLIESTER, COM CAPUZ (AMARELA OU AZUL) | MAT. | UN | 0.0086656 | 13 | 0
12895 | CAPACETE DE SEGURANCA ABA FRONTAL COM SUSPENSAO DE POLIETILENO, SEM JUGULAR (CLASSE B) | MAT. | UN | 0.0086656 | 10 | 0
2711 | CARRO-DE-MAO CACAMBA METALICA E PNEU MACICO | MAT. | UN | 0.0050288 | 100.68 | 0
36148 | CINTURAO DE SEGURANCA TIPO PARAQUEDISTA, FIVELA EM ACO, AJUSTE NO SUSPENSARIO, CINTURA E PERNAS | MAT. | UN | 0.0086656 | 48 | 0
36152 | OCULOS DE SEGURANCA CONTRA IMPACTOS COM LENTE INCOLOR, ARMACAO NYLON, COM PROTECAO UVA E UVB | MAT. | UN | 0.0086656 | 3.9 | 0
37370 | ALIMENTACAO (ENCARGOS COMPLEMENTARES) *COLETADO CAIXA* | MAT. | H | 1.34 | 1.7 | 0
37371 | TRANSPORTE (ENCARGOS COMPLEMENTARES) *COLETADO CAIXA* | MAT. | H | 1.34 | 0.64 | 0
37372 | EXAMES (ENCARGOS COMPLEMENTARES) *COLETADO CAIXA* | MAT. | H | 1.34 | 0.37 | 0
37373 | SEGURO (ENCARGOS COMPLEMENTARES) *COLETADO CAIXA* | MAT. | H | 1.34 | 0.02 | 0
3767 | LIXA EM FOLHA PARA PAREDE OU MADEIRA, NUMERO 120 (COR VERMELHA) | MAT. | UN | 0.5 | 0.59 | 0
38182 | PISO TATIL DIRECIONAL DE BORRACHA, 25 X 25 CM, E = 5 MM, PARA COLA, PRETO | MAT. | M2 | 1.1 | 117.15 | 0
38403 | ENXADA ESTREITA *25 X 23* CM COM CABO | MAT. | UN | 0.0050288 | 24.94 | 0
4750 | PEDREIRO | M.O. | H | 0.68146 | 0 | 12.75
4791 | COLA CONTATO P/ CHAPA VINÍLICA/BORRACHA | MAT. | KG | 0.4 | 16.74 | 0
6111 | SERVENTE | M.O. | H | 0.68146 | 0 | 8.04
T.RET.PISO.TATIL | RETIRADA DE PISO TATIL | SER.CG | M2 | 4 | 2.95 | 6.46
10 | BALDE PLASTICO CAP 10L | MAT. | UN | 0.002702 | 6.64 | 0
12 | ESCOVA DE ACO, COM CABO, *4 X 15* FILEIRAS DE CERDAS | MAT. | UN | 0.002702 | 6.5 | 0
12892 | LUVA RASPA DE COURO, CANO CURTO (PUNHO *7* CM) | MAT. | PAR | 0.0046562 | 9 | 0
12893 | BOTA DE SEGURANCA COM BIQUEIRA DE ACO E COLARINHO ACOLCHOADO | MAT. | PAR | 0.0046562 | 48 | 0
12894 | CAPA PARA CHUVA EM PVC COM FORRO DE POLIESTER, COM CAPUZ (AMARELA OU AZUL) | MAT. | UN | 0.0046562 | 13 | 0
12895 | CAPACETE DE SEGURANCA ABA FRONTAL COM SUSPENSAO DE POLIETILENO, SEM JUGULAR (CLASSE B) | MAT. | UN | 0.0046562 | 10 | 0
2711 | CARRO-DE-MAO CACAMBA METALICA E PNEU MACICO | MAT. | UN | 0.002702 | 100.68 | 0
36148 | CINTURAO DE SEGURANCA TIPO PARAQUEDISTA, FIVELA EM ACO, AJUSTE NO SUSPENSARIO, CINTURA E PERNAS | MAT. | UN | 0.0046562 | 48 | 0
36152 | OCULOS DE SEGURANCA CONTRA IMPACTOS COM LENTE INCOLOR, ARMACAO NYLON, COM PROTECAO UVA E UVB | MAT. | UN | 0.0046562 | 3.9 | 0
37370 | ALIMENTACAO (ENCARGOS COMPLEMENTARES) *COLETADO CAIXA* | MAT. | H | 0.72 | 1.7 | 0
37371 | TRANSPORTE (ENCARGOS COMPLEMENTARES) *COLETADO CAIXA* | MAT. | H | 0.72 | 0.64 | 0
37372 | EXAMES (ENCARGOS COMPLEMENTARES) *COLETADO CAIXA* | MAT. | H | 0.72 | 0.37 | 0
37373 | SEGURO (ENCARGOS COMPLEMENTARES) *COLETADO CAIXA* | MAT. | H | 0.72 | 0.02 | 0
38403 | ENXADA ESTREITA *25 X 23* CM COM CABO | MAT. | UN | 0.002702 | 24.94 | 0
4750 | PEDREIRO | M.O. | H | 0.12205 | 0 | 12.75
6111 | SERVENTE | M.O. | H | 0.61026 | 0 | 8.04
07.00 | SERVIÇOS FINAIS
10848 | PLACA DE INAUGURACAO METALICA, *40* CM X *60* CM | MAT. | UN | 1 | 716.06 | 0
9537U | LIMPEZA FINAL DA OBRA | SER.CG | M2 | 514.93 | 0.75 | 1.14
10 | BALDE PLASTICO CAP 10L | MAT. | UN | 0.00052539 | 6.64 | 0
12 | ESCOVA DE ACO, COM CABO, *4 X 15* FILEIRAS DE CERDAS | MAT. | UN | 0.00052539 | 6.5 | 0
12892 | LUVA RASPA DE COURO, CANO CURTO (PUNHO *7* CM) | MAT. | PAR | 0.00090537 | 9 | 0
12893 | BOTA DE SEGURANCA COM BIQUEIRA DE ACO E COLARINHO ACOLCHOADO | MAT. | PAR | 0.00090537 | 48 | 0
12894 | CAPA PARA CHUVA EM PVC COM FORRO DE POLIESTER, COM CAPUZ (AMARELA OU AZUL) | MAT. | UN | 0.00090537 | 13 | 0
12895 | CAPACETE DE SEGURANCA ABA FRONTAL COM SUSPENSAO DE POLIETILENO, SEM JUGULAR (CLASSE B) | MAT. | UN | 0.00090537 | 10 | 0
2711 | CARRO-DE-MAO CACAMBA METALICA E PNEU MACICO | MAT. | UN | 0.00052539 | 100.68 | 0
3 | ACIDO MURIATICO (SOLUCAO ACIDA) | MAT. | L | 0.05 | 3.44 | 0
36148 | CINTURAO DE SEGURANCA TIPO PARAQUEDISTA, FIVELA EM ACO, AJUSTE NO SUSPENSARIO, CINTURA E PERNAS | MAT. | UN | 0.00090537 | 48 | 0
36152 | OCULOS DE SEGURANCA CONTRA IMPACTOS COM LENTE INCOLOR, ARMACAO NYLON, COM PROTECAO UVA E UVB | MAT. | UN | 0.00090537 | 3.9 | 0
37370 | ALIMENTACAO (ENCARGOS COMPLEMENTARES) *COLETADO CAIXA* | MAT. | H | 0.14 | 1.7 | 0
37371 | TRANSPORTE (ENCARGOS COMPLEMENTARES) *COLETADO CAIXA* | MAT. | H | 0.14 | 0.64 | 0
37372 | EXAMES (ENCARGOS COMPLEMENTARES) *COLETADO CAIXA* | MAT. | H | 0.14 | 0.37 | 0
37373 | SEGURO (ENCARGOS COMPLEMENTARES) *COLETADO CAIXA* | MAT. | H | 0.14 | 0.02 | 0
38403 | ENXADA ESTREITA *25 X 23* CM COM CABO | MAT. | UN | 0.00052539 | 24.94 | 0
6111 | SERVENTE | M.O. | H | 0.14239 | 0 | 8.04

## 04_PESQUISAS
PODER JUDICIÁRIO DA UNIÃO TRIBUNAL REGIONAL DO TRABALHO DA 18ª REGIÃO |  |  | RELATÓRIO DE PESQUISAS DE MERCADO
|  |  | OBRA: REFORMA GERAL DO ESPAÇO FÍSICO DA VARA DO TRABALHO DE SÃO LUÍS DE MONTES BELOS - GOIÁS |  |  | 2017-08-14
SINAPI-JUN/2017
Os itens constantes da planilha orçamentária de referência desta licitação que não possuem correspondência no SINAPI, foram pesquisados/cotados no mercado e/ou outras fontes previstas na legislação para orientar a criação das composições de custo utilizadas, constantes do Relatório de Composições Analíticas, com fundamento legal nas disposições do Decreto Nº 7.983/2013.
CÓDIGO | TIPO | Descrição |  |  | UNIDADE | CUSTO ADOTADO
PESQUISA.11002 | MAT. | CUMEEIRA TERMOACÚSTICA |  |  | M | 20
EMPRESA | TELEFONE | ENDEREÇO/E-MAIL | VALOR | MÉDIA MERCADO | CUSTOS ADOTADOS
[5 empty] | MATERIAL | MÃO-DE-OBRA
Fivam | (62) 3581-1905 | fivam.industria@hotmail.com | 18 | 20 | 20 | NÃO SE APLICA
Metal Forte | (62) 3219-4966 | raimundo@metalfort.com.br | 23
Danica | (62) 3582-9001 | llorena.silva@danica.com.br | 22
Isoeste | (62) 8137-3839 | alexsandra@isoeste.com.br | 17
CÓDIGO | TIPO | Descrição |  |  | UNIDADE | CUSTO ADOTADO
PESQUISA.1503.04 | MAT. | PLACA DE SINALIZACAO DE EMERGENCIA EM ACRILICO ADESIVADAS |  |  | UN | 38.3333
EMPRESA | TELEFONE | ENDEREÇO/E-MAIL | VALOR | MÉDIA MERCADO | CUSTOS ADOTADOS
[5 empty] | MATERIAL | MÃO-DE-OBRA
Curcino e Magalhães Ltda | 62 3287-1668 |  | 42 | 38.3333 | 38.3333 | NÃO SE APLICA
Eudes Duarte de Almeida | 62 3541-6918 |  | 34
Antonio Francisco dos Santos | 62 3271-9793 |  | 39
CÓDIGO | TIPO | Descrição |  |  | UNIDADE | CUSTO ADOTADO
PESQUISA.1509.10 | MAT. | CALHA PARA TELHA TRAPEZOIDAL EPS 30MM CH 43MMX43MM APENAS UMA FACES |  |  | M | 13.9
EMPRESA | TELEFONE | ENDEREÇO/E-MAIL | VALOR | MÉDIA MERCADO | CUSTOS ADOTADOS
[5 empty] | MATERIAL | MÃO-DE-OBRA
ISOESTE | 4015-1190 |  | 12 | 13.9 | 13.9 | NÃO SE APLICA
metal forte | (62) 3219-4966 |  | 14.2
danica | (62) 3582-9001 |  | 15.5
CÓDIGO | TIPO | Descrição |  |  | UNIDADE | CUSTO ADOTADO
PESQUISA.1509.11 | MAT. | RUFO PARA TELHA TRAPEZOIDAL EPS 30MM CH 43MMX43MM APENAS UMA FACES |  |  | M | 13.9333
EMPRESA | TELEFONE | ENDEREÇO/E-MAIL | VALOR | MÉDIA MERCADO | CUSTOS ADOTADOS
[5 empty] | MATERIAL | MÃO-DE-OBRA
ISOESTE | 4015-1190 |  | 12 | 13.9333 | 13.9333 | NÃO SE APLICA
metal forte | (62) 3219-4966 |  | 15.3
danica | (62)3582-9001 |  | 14.5
CÓDIGO | TIPO | Descrição |  |  | UNIDADE | CUSTO ADOTADO
PESQUISA.1509.22 | MAT. | LIVRO DIÁRIO DE OBRAS / LIVRO DE ORDEM TAMANHO OFÍCIO 33 X 3 VIAS, CARBONADO |  |  | UN | 21
EMPRESA | TELEFONE | ENDEREÇO/E-MAIL | VALOR | MÉDIA MERCADO | CUSTOS ADOTADOS
[5 empty] | MATERIAL | MÃO-DE-OBRA
Papelaria Tributaria | (62) 3541-3634 |  | 19.98 | 20.66 | 21 | NÃO SE APLICA
Papelaria Dinâmica | (62) 3226-9300 |  | 21
Papelaria Universo | (62) 3254-7500 |  | 21
CÓDIGO | TIPO | Descrição |  |  | UNIDADE | CUSTO ADOTADO
PESQUISA.1512.01 | MAT. | LUMINÁRIA DE EMERGÊNCIA 30 LEDS |  |  | UN | 35.4633
EMPRESA | TELEFONE | ENDEREÇO/E-MAIL | VALOR | MÉDIA MERCADO | CUSTOS ADOTADOS
[5 empty] | MATERIAL | MÃO-DE-OBRA
Leroy Merlin | 4020-5376 | http://www.leroymerlin.com.br/ | 33.9 | 35.4633 | 35.4633 | NÃO SE APLICA
Walmart | (11) 3003-6080 | https://www.walmart.com.br/ | 35.05
Loja do Mecânico | (11) 3508-9979 | http://www.lojadomecanico.com.br/ | 37.44
CÓDIGO | TIPO | Descrição |  |  | UNIDADE | CUSTO ADOTADO
PESQUISA.1610.05 | MAT. | TELHA TRAPEZOIDAL COM ENCHIMENTO EM EPS (ESP. = 50MM) METAL / FILME |  |  | M2 | 53.3333
EMPRESA | TELEFONE | ENDEREÇO/E-MAIL | VALOR | MÉDIA MERCADO | CUSTOS ADOTADOS
[5 empty] | MATERIAL | MÃO-DE-OBRA
Isoeste | (62) 4015-1122 |  | 53 | 53.3333 | 53.3333 | NÃO SE APLICA
Thermetelha | (62) 4016-3077 |  | 49
DanicaZipco | (62) 8118-6547 |  | 58
CÓDIGO | TIPO | Descrição |  |  | UNIDADE | CUSTO ADOTADO
PESQUISA.1610.11 | MAT. | ANOTAÇÃO/REGISTRO DE RESPONSABILIDADE TÉCNICA (ART OU RRT) - FAIXA 1 (CONTRATOS ATÉ R$ 8.000,00) |  |  | UN | 74.37
EMPRESA | TELEFONE | ENDEREÇO/E-MAIL | VALOR | MÉDIA MERCADO | CUSTOS ADOTADOS
[5 empty] | MATERIAL | MÃO-DE-OBRA
CREA-GO | (62) 3221-6200 | www.crea-go.org.br | 74.37 | 74.37 | 74.37 | NÃO SE APLICA
CÓDIGO | TIPO | Descrição |  |  | UNIDADE | CUSTO ADOTADO
PESQUISA.1704.02 | MAT. | CHAPA DE ALUMÍNIO COMPOSTO (ACM) COR NATURAL, ESP. 3MM, LARG. 1,5M, COMP. 5M |  |  | M2 | 60.4444
EMPRESA | TELEFONE | ENDEREÇO/E-MAIL | VALOR | MÉDIA MERCADO | CUSTOS ADOTADOS
[5 empty] | MATERIAL | MÃO-DE-OBRA
Polimax | (62) 3931-5900 | Avenida Jandiá - QD 09 - LT 03 - Parque Amazônia, Goiânia – GO | 57.3333 | 60.4444 | 60.4444 | NÃO SE APLICA
D-BOND ACM | (62) 3923-2151 | Av. Anhanguera, nº 1928, Qd. 22, Lt. 10, Vila Morais - Goiânia - GO | 58.6667
ACMIX | (62) 98322-8932 | Rua Cv-37 501 - Qd-31 | 65.3333
CÓDIGO | TIPO | Descrição |  |  | UNIDADE | CUSTO ADOTADO
PESQUISA.1708.01 | MAT. | FITA ADESIVA ANTIDERRAPANTE 50MM - MARCA 3M (PRETA) |  |  | M | 8.0667
EMPRESA | TELEFONE | ENDEREÇO/E-MAIL | VALOR | MÉDIA MERCADO | CUSTOS ADOTADOS
[5 empty] | MATERIAL | MÃO-DE-OBRA
BRASIL FERRAMENTAS | (62) 3255-7788 | Av. 85, 4186 - St. Bela Vista, Goiânia - GO, 74230-120 | 8.6 | 8.0667 | 8.0667 | NÃO SE APLICA
FERRAGISTA MARISTA | (62) 3241-2590 | Av. 85, 2309 - St. Marista, Goiânia - GO, 74160-010 | 7.4
FERRAGISTA RADICAL | (62) 3275-5100 | Avenida 4ª Radial, 702 - St. Pedro Ludovico, Goiânia - GO, 74830-130 | 8.2
CÓDIGO | TIPO | Descrição |  |  | UNIDADE | CUSTO ADOTADO
PESQUISA.1708.02 | MAT. | PLACA DE POLICARBONATO TRANSPARENTE, PARA COBERTURA, ESPESSURA 6MM |  |  | M2 | 52.6775
EMPRESA | TELEFONE | ENDEREÇO/E-MAIL | VALOR | MÉDIA MERCADO | CUSTOS ADOTADOS
[5 empty] | MATERIAL | MÃO-DE-OBRA
GYN COBERTURAS | 3922-4373 |  | 63.49 | 52.6775 | 52.6775 | NÃO SE APLICA
AF COBERTURAS | 3292-7217 |  | 63.49
POLIMAX | 3931-5900 |  | 40.87
GRS DISTRIBUIDORA | 3295-2222 |  | 42.86