## CAPA-DADOS
TRIBUNAL REGIONAL DO TRABALHO DA 18ª REGIÃO
SECRETARIA DE MANUTENÇÃO E PROJETOS
DIVISÃO DE ENGENHARIA
PLANILHA ORÇAMENTÁRIA DE REFERÊNCIA
DADOS GERAIS DO ORÇAMENTO
| OBRA/SERVIÇO | REFORMA COM ACRÉSCIMO NA VARA DO TRABALHO DE FORMOSA / GO
| CIDADE DA OBRA |  | FORMOSA / GO
| DATA DO ORÇAMENTO |  | 2019-04-10 |  | (atualizar com Control+ponto e virgula)
DADOS GERAIS DO ORÇAMENTO
| TABELA UTILIZADA |  | SINAPI-FEV/2018 | DESONERADO
REF. MUNICIPIO GOIÂNIA - DESONERADO
| (CONFORME DECRETO 7983/13) |  | (publicação oficial www.caixa.gov.br/sinapi)
CONTEÚDO
ORÇAMENTO SINTÉTICO
CRONOGRAMA FÍSICO FINANCEIRO
COMPOSIÇÕES ANALÍTICAS
RELATÓRIO DE PESQUISAS DE MERCADO
COMPOSIÇÃO DO BDI PRESUMIDO (BONIFICAÇÕES E DESPESAS INDIRETAS)
COMPOSIÇÃO DOS ENCARGOS SOCIAIS

## 01_SINTETICO
PODER JUDICIÁRIO DA UNIÃO TRIBUNAL REGIONAL DO TRABALHO DA 18ª REGIÃO |  |  | ORÇAMENTO SINTÉTICO DESONERADO
|  |  | OBRA: REFORMA COM ACRÉSCIMO NA VARA DO TRABALHO DE FORMOSA / GO |  |  |  |  | 2019-04-10
SINAPI-FEV/2018
ITEM | CÓDIGO | DISCRIMINAÇÃO | UN | QTD | CUSTO UNITÁRIO |  | CUSTO TOTAL (SEM BDI) |  | PREÇO TOTAL (COM BDI) |  | PREÇO FINAL
[5 empty] | MAT | MDO | MAT | MDO | MAT | MDO
(01) | (02) | (03) | (04) | (06) | (07) | (08) | (09) | (10) | (11) | (12) | (13)
1 |  | ADMINISTRAÇÃO LOCAL |  |  |  |  | 3847.045 | 57761.075 | 4686.0855 | 72732.7456 | 77418.8312
1.01 | 93565 | ENGENHEIRO CIVIL DE OBRA JUNIOR COM ENCARGOS COMPLEMENTARES | MÊS | 2.5 | 81.67 | 13956.45 | 204.175 | 34891.125 | 248.7056 | 43934.9046 | 44183.6102
1.02 | 93572 | ENCARREGADO GERAL DE OBRAS COM ENCARGOS COMPLEMENTARES | MÊS | 5 | 568.96 | 4573.99 | 2844.8 | 22869.95 | 3465.2509 | 28797.841 | 32263.0919
1.03 | COMPOSIÇÃO | DIÁRIO DE OBRAS ou LIVRO DE ORDEM - EM TAMANHO OFICIO - 33X3 - PREENCHIMENTO OBRIGATÓRIO PELA CONTRATADA | UN | 5 | 28.49 | 0 | 142.45 | 0 | 173.5183 | 0 | 173.5183
1.04 | COMPOSIÇÃO | ANOTAÇÃO/REGISTRO DE RESPONSABILIDADE TÉCNICA (ART OU RRT) - FAIXA 3 | UN | 3 | 218.54 | 0 | 655.62 | 0 | 798.6107 | 0 | 798.6107
TOTAL ITEM: 1
2 |  | CANTEIRO DE OBRAS |  |  |  |  | 21298.08 | 6327.55 | 25943.1912 | 7967.651 | 33910.8422
2.01 | 74209/001 | PLACA DE OBRA EM CHAPA DE ACO GALVANIZADA | M2 | 9 | 234.88 | 31.21 | 2113.92 | 280.89 | 2574.966 | 353.6967 | 2928.6626
2.02 | SETOP IIO-CON-015 | LOCACAO DE CONTAINER 2,30 X 6,00 M, ALT. 2,50 M, COM 1 SANITARIO, PARA ESCRITORIO, COMPLETO, SEM DIVISORIAS INTERNAS | MES | 5 | 641.18 | 44.36 | 3205.9 | 221.8 | 3905.1068 | 279.2906 | 4184.3973
2.03 | SETOP IIO-CON-040 | LOCACAO DE CONTAINER 6,00 X 2,30 X 2,50 M COM ISOLAMENTO TÉRMICO - REFEITÓRIO COMPLETO | MES | 5 | 401.62 | 11.08 | 2008.1 | 55.4 | 2446.0666 | 69.7597 | 2515.8263
2.04 | SETOP IIO-CON-030 | LOCACAO DE CONTAINER 2,30 X 4,30 M, ALT. 2,50 M, PARA SANITARIO, COM 3 BACIAS, 4 CHUVEIROS, 1 LAVATORIO E 1 MICTORIO | MES | 5 | 726.09 | 55.87 | 3630.45 | 279.35 | 4422.2511 | 351.7575 | 4774.0087
2.05 | COMPOSIÇÃO | LOCACAO DE CONTAINER ALMOXARIFADO, DE *2,40* X *6,00* M, PADRAO SIMPLES, SEM REVESTIMENTO E SEM DIVISORIAS INTERNOS E SEM SANITARIO, PARA USO EM CANTEIRO DE OBRAS | MES | 5 | 401.62 | 11.08 | 2008.1 | 55.4 | 2446.0666 | 69.7597 | 2515.8263
2.06 | COMPOSIÇÃO | LIMPEZA PERMANENTE DA OBRA | MES | 5 | 475.25 | 941.55 | 2376.25 | 4707.75 | 2894.5101 | 5927.9988 | 8822.5089
2.07 | COMPOSIÇÃO | TRANSPORTE DE ENTULHO EM CAÇAMBA (5m³), INCLUSIVE CARGA MANUAL E ENTREGA EM BOTA FORA | UN | 24 | 248.14 | 30.29 | 5955.36 | 726.96 | 7254.224 | 915.388 | 8169.612
TOTAL ITEM: 2
3 |  | ANDAIMES E PROTEÇÕES |  |  |  |  | 7923.8875 | 7951.7552 | 9652.0874 | 10012.8501 | 19664.9375
3.01 | COMPOSIÇÃO | TAPUME COM CHAPAS DE MADEIRA COMPENSADA, DE 2,20 X 1,10M, COM 6MM DE ESPESSURA COM PINTURA PROTETORA, DE LÁTEX PVA, NA COR BRANCA | M2 | 36.12 | 25.61 | 21.1 | 925.0332 | 762.132 | 1126.7829 | 959.6766 | 2086.4596
3.02 | 97062 | TELA DE PROTEÇÃO PARA FACHADA | M2 | 181.7 | 3.05 | 1.71 | 554.185 | 310.707 | 675.0527 | 391.2423 | 1066.295
3.03 | 97063 | MONTAGEM E DESMONTAGEM DE ANDAIME MODULAR FACHADEIRO, COM PISO METÁLICO, PARA EDIFICAÇÕES COM MÚLTIPLOS PAVIMENTOS (EXCLUSIVE ANDAIME E LIMPEZA). AF_11/2017 | M2 | 363.4 | 2.11 | 7.7 | 766.774 | 2798.18 | 934.0074 | 3523.4683 | 4457.4757
3.04 | COMPOSIÇÃO | ANDAIME FACHADEIRO, COM PISO METALICO - LOCACAO | M2 | 363.4 | 8.81 | 6.37 | 3201.554 | 2314.858 | 3899.8129 | 2914.8692 | 6814.6821
3.05 | SETOP AND-ALV-005 | MONTAGEM/DESMONTAGEM ANDAIME DE MADEIRA 1 M2 ALVENARIA - APROVEITAMENTO 6 VEZES | M2 | 346.29 | 4.89 | 2.62 | 1693.3581 | 907.2798 | 2062.6795 | 1142.4467 | 3205.1262
3.06 | SETOP AND-FOR-005 | CONSTRUÇÃO/MONTAGEM E DESMONTAGEM DE ANDAIME PARA REVESTIMENTO INTERNO DE FORROS | M2 | 243.92 | 3.21 | 3.52 | 782.9832 | 858.5984 | 953.7518 | 1081.1471 | 2034.8989
TOTAL ITEM: 3
4 |  | SERVIÇOS PRELIMINARES |  |  |  |  | 22187.6367 | 19575.0312 | 27026.7603 | 24648.8793 | 51675.6396
4.01 | 97622 | DEMOLIÇÃO DE ALVENARIA | M3 | 92.56 | 10.77 | 23.16 | 996.8712 | 2143.6896 | 1214.2888 | 2699.3339 | 3913.6228
4.02 | SETOP DEM-POR-030 | REMOÇÃO DE ESQUADRIA | M2 | 66 | 1.86 | 4 | 122.76 | 264 | 149.534 | 332.4288 | 481.9628
4.03 | SETOP DEM-PIS-010 | DEMOLIÇÃO DE PISO EXISTENTE, INCLUSIVE CONTRAPISO | M2 | 315.37 | 3.26 | 6.99 | 1028.1062 | 2204.4363 | 1252.3362 | 2775.8262 | 4028.1624
4.04 | 97628 | DEMOLIÇÃO DE CONCRETO ARMADO (ESCADA RAMPAS E EDIFICAÇÕES EXISTENTES) | M3 | 40.64 | 53.23 | 114.46 | 2163.2672 | 4651.6544 | 2635.0758 | 5857.3632 | 8492.439
4.05 | COMPOSIÇÃO | REMOÇÃO DE GUARDA CORPO E GRADIL EXISTENTES | M | 56.39 | 2.78 | 6 | 156.7642 | 338.34 | 190.9545 | 426.0377 | 616.9922
4.06 | COMPOSIÇÃO | REMOÇÃO DE PORTÃO SOCIAL E PORTÃO GARAGEM | UN | 2 | 6.98 | 15 | 13.96 | 30 | 17.0047 | 37.776 | 54.7807
4.07 | 97655 | REMOÇÃO DE TRAMA PARA TELHADO DE FIBROCIMENTO OU CERAMICA | M2 | 361.65 | 5.65 | 7.54 | 2043.3225 | 2726.841 | 2488.9711 | 3433.6382 | 5922.6093
4.08 | 97647 | DEMOLIÇÃO DE COBERTURA EM TELHA DE FIBROCIMENTO | M2 | 224.02 | 0.62 | 1.56 | 138.8924 | 349.4712 | 169.1848 | 440.0541 | 609.239
4.09 | 97647 | DEMOLIÇÃO DE COBERTURA EM TELHA CERAMICA | M2 | 137.63 | 0.62 | 1.56 | 85.3306 | 214.7028 | 103.9412 | 270.3538 | 374.295
4.10 | 97628 | DEMOLIÇÃO DE LAJE PLANA | M3 | 0.33 | 53.23 | 114.46 | 17.5659 | 37.7718 | 21.397 | 47.5623 | 68.9593
4.11 | COMPOSIÇÃO | REMOÇÃO DE CALHA EXISTENTE | M2 | 58.03 | 0.33 | 0.95 | 19.1499 | 55.1285 | 23.3265 | 69.4178 | 92.7443
4.12 | COMPOSIÇÃO | DEMOLIÇÃO DE BANCOS E MESA EM CONCRETO | CJ | 1 | 27.89 | 60.04 | 27.89 | 60.04 | 33.9728 | 75.6024 | 109.5752
4.13 | SETOP DEM-PIS-005 | DEMOLIÇÃO DE PISO CIMENTADO EXTERNO | M2 | 158.23 | 3.72 | 8 | 588.6156 | 1265.84 | 716.9927 | 1593.9457 | 2310.9384
4.14 | COMPOSIÇÃO | RETIRADA DAS LUMINÁRIAS E INSTALAÇÕES ELÉTRICAS REMANESCENTES | UN | 1 | 558.26 | 1449.46 | 558.26 | 1449.46 | 680.0165 | 1825.16 | 2505.1765
4.15 | 97663 | RETIRADA DE LOUCAS E METAIS | UN | 19 | 2.2 | 5.34 | 41.8 | 101.46 | 50.9166 | 127.7584 | 178.675
4.16 | COMPOSIÇÃO | DEMOLIÇÃO DA TORRE CAIXA DÁGUA ATUAL | UN | 1 | 141.95 | 298.61 | 141.95 | 298.61 | 172.9093 | 376.0097 | 548.919
4.17 | SUDECAP 02.11.02 | DEMOLIÇÃO DE PASSEIO CIMENTADO | M2 | 27.2 | 4.67 | 3.87 | 127.024 | 105.264 | 154.7279 | 132.5484 | 287.2764
4.18 | 97633 | DEMOLIÇÃO DE REVESTIMENTO CERÂMICO | M2 | 87.68 | 4.12 | 9.65 | 361.2416 | 846.112 | 440.0284 | 1065.4242 | 1505.4526
4.19 | 97640 | REMOÇÃO DE FORRO DE PVC | M2 | 235.59 | 0.33 | 0.94 | 77.7447 | 221.4546 | 94.7008 | 278.8556 | 373.5565
4.20 | 97628 | DEMOLIÇÃO DE LAJE DE PISO PARA CONFECÇÃO DE CINTAS E BLOCOS | M2 | 0.85 | 53.23 | 114.46 | 45.2455 | 97.291 | 55.1135 | 122.5088 | 177.6224
4.21 | COMPOSIÇÃO | TRANSPORTE DE ENTULHO EM CAÇAMBA (5m³), INCLUSIVE CARGA MANUAL | UN | 52 | 248.14 | 30.29 | 12903.28 | 1575.08 | 15717.4854 | 1983.3407 | 17700.8261
4.22 | 74077/003 | LOCAÇÃO DA OBRA (GABARITO) | M2 | 244.72 | 2.16 | 2.2 | 528.5952 | 538.384 | 643.8818 | 677.9331 | 1321.8149
TOTAL ITEM: 4
5 |  | INFRA-ESTRUTURA / FUNDAÇÃO DE CONCRETO ARMADO |  |  |  |  | 22398.1448 | 13087.4245 | 27283.1802 | 16479.6849 | 43762.8651
5.01 |  | ESTACA BROCA
5.01.01 | 98229 | ESTACA BROCA DE CONCRETO, DIÃMETRO DE 25 CM, PROFUNDIDADE DE ATÉ 3 M,ESCAVAÇÃO MANUAL COM TRADO CONCHA | M | 9 | 44.24 | 33.28 | 398.16 | 299.52 | 484.9987 | 377.1556 | 862.1543
5. 02 |  | BLOCOS
5. 02. 01 | 93358 | ESCAVAÇÃO MANUAL DE VALAS | M3 | 48.45 | 16.96 | 33.99 | 821.712 | 1646.8155 | 1000.9274 | 2073.6701 | 3074.5975
5. 02. 02 | SUDECAP 40.32.22 | REGULARIZAÇÃO E COMPACTAÇÃO DE FUNDO DE VALA MANUAL - BLOCOS E CINTAS DE FUNDAÇÃO | M2 | 43.15 | 1.29 | 2.96 | 55.6635 | 127.724 | 67.8037 | 160.8301 | 228.6338
5. 02. 03 | 93382 | REATERRO MANUAL DE VALAS COM COMPACTAÇÃO MECANIZADA. AF_04/2016 | M3 | 38.37 | 7.07 | 16.12 | 271.2759 | 618.5244 | 330.4412 | 778.8459 | 1109.2871
5. 02. 04 | COMPOSIÇÃO | TRANSPORTE DE ENTULHO EM CAÇAMBA (5m³), INCLUSIVE CARGA MANUAL | UN | 3 | 248.14 | 30.29 | 744.42 | 90.87 | 906.778 | 114.4235 | 1021.2015
5. 02. 05 | 96619 | LASTRO DE CONCRETO MAGRO, APLICADO EM BLOCOS DE COROAMENTO OU SAPATAS,ESPESSURA DE 5 CM. AF_08/2017 | M2 | 2.16 | 13.19 | 7.3 | 28.4904 | 15.768 | 34.7042 | 19.8551 | 54.5592
5. 02. 06 | 96533 | FABRICAÇÃO, MONTAGEM E DESMONTAGEM DE FÔRMA PARA VIGA BALDRAME, EM MADEIRA SERRADA, E=25 MM, 2 UTILIZAÇÕES. AF_06/2017 | M2 | 94.8 | 33.6 | 23.75 | 3185.28 | 2251.5 | 3879.9896 | 2835.0888 | 6715.0784
5. 02. 07 | 96544 | AÇO CA-50 6,3 MM | KG | 165 | 6.99 | 3.1 | 1153.35 | 511.5 | 1404.8956 | 644.0808 | 2048.9764
5. 02. 08 | 96545 | AÇO CA-50 8,0 MM | KG | 65 | 7.56 | 2.23 | 491.4 | 144.95 | 598.5743 | 182.521 | 781.0954
5. 02. 09 | BASE 96556 | FORNECIMENTO E LANÇAMENTO DE CONCRETO ESTRUTURAL USINADO BOMBEADO FCK >= 25 MPA | M3 | 7.92 | 301.8 | 142.42 | 2390.256 | 1127.9664 | 2911.5708 | 1420.3353 | 4331.9061
5. 02. 10 | 98557 | IMPERMEABILIZAÇÃO DE SUPERFÍCIE COM EMULSÃO ASFÁLTICA, 2 DEMÃOS | M2 | 94.8 | 17.93 | 7.09 | 1699.764 | 672.132 | 2070.4825 | 846.3486 | 2916.8311
5. 03. |  | CINTAS
5. 03. 01. | 93358 | ESCAVAÇÃO MANUAL DE VALAS | M3 | 16.42 | 16.96 | 33.99 | 278.4832 | 558.1158 | 339.2204 | 702.7794 | 1041.9998
5. 03. 02. | SUDECAP 40.32.22 | REGULARIZAÇÃO E COMPACTAÇÃO DE FUNDO DE VALA MANUAL - BLOCOS E CINTAS DE FUNDAÇÃO | M2 | 15.34 | 1.29 | 2.96 | 19.7886 | 45.4064 | 24.1045 | 57.1757 | 81.2802
5. 03. 03. | 93382 | REATERRO MANUAL DE VALAS COM COMPACTAÇÃO MECANIZADA. AF_04/2016 | M3 | 10.79 | 7.07 | 16.12 | 76.2853 | 173.9348 | 92.9231 | 219.0187 | 311.9418
5. 03. 04. | COMPOSIÇÃO | TRANSPORTE DE ENTULHO EM CAÇAMBA (5m³), INCLUSIVE CARGA MANUAL | UN | 2 | 248.14 | 30.29 | 496.28 | 60.58 | 604.5187 | 76.2823 | 680.801
5. 03. 05. | 96619 | LASTRO DE CONCRETO MAGRO, APLICADO EM BLOCOS DE COROAMENTO OU SAPATAS,ESPESSURA DE 5 CM. AF_08/2017 | M2 | 0.77 | 13.19 | 7.3 | 10.1563 | 5.621 | 12.3714 | 7.078 | 19.4494
5. 03. 06. | 96533 | FABRICAÇÃO, MONTAGEM E DESMONTAGEM DE FÔRMA PARA VIGA BALDRAME, EM MADEIRA SERRADA, E=25 MM, 2 UTILIZAÇÕES. AF_06/2017 | M2 | 62.12 | 33.6 | 23.75 | 2087.232 | 1475.35 | 2542.4573 | 1857.7607 | 4400.218
5. 03. 07. | 96543 | AÇO CA-50 5,0 MM | KG | 227 | 7.17 | 4.33 | 1627.59 | 982.91 | 1982.5674 | 1237.6803 | 3220.2477
5. 03. 08. | 96544 | AÇO CA-50 6,3 MM | KG | 82 | 6.99 | 3.1 | 573.18 | 254.2 | 698.1906 | 320.0886 | 1018.2792
5. 03. 09. | 96545 | AÇO CA-50 8,0 MM | KG | 64 | 7.56 | 2.23 | 483.84 | 142.72 | 589.3655 | 179.713 | 769.0785
5. 03. 10. | 96546 | AÇO CA-50 10,0 MM | KG | 224 | 6.4 | 1.64 | 1433.6 | 367.36 | 1746.2682 | 462.5797 | 2208.8479
5. 03. 11 | 96547 | AÇO CA-50 12,5 MM | KG | 314 | 4.74 | 1.21 | 1488.36 | 379.94 | 1812.9713 | 478.4204 | 2291.3918
5. 03. 12 | BASE 96556 | FORNECIMENTO E LANÇAMENTO DE CONCRETO ESTRUTURAL RODADO EM OBRA FCK >= 25 MPA | M3 | 4.87 | 301.8 | 142.42 | 1469.766 | 693.5854 | 1790.322 | 873.3627 | 2663.6847
5. 03. 13 | 98557 | IMPERMEABILIZAÇÃO DE SUPERFÍCIE COM EMULSÃO ASFÁLTICA, 2 DEMÃOS | M2 | 62.12 | 17.93 | 7.09 | 1113.8116 | 440.4308 | 1356.7339 | 554.5905 | 1911.3244
TOTAL ITEM: 5
6 |  | SUPRA-ESTRUTURA DE CONCRETO ARMADO |  |  |  |  | 49764.0899 | 17420.436 | 60617.6379 | 21935.813 | 82553.4509
6.01 |  | LAJE DE PISO ESPESSURA 8 CM
6.01.01 | 68053 | LONA PLÁSTICA | M2 | 85.4 | 1.95 | 2.91 | 166.53 | 248.514 | 202.8502 | 312.9288 | 515.779
6.01.02 | 73994/001 | ARMACAO EM TELA DE ACO SOLDADA NERVURADA Q-138, ACO CA-60, 4,2MM, MALHA 10X10CM | KG | 187.88 | 6.45 | 0.6 | 1211.826 | 112.728 | 1476.1253 | 141.9471 | 1618.0723
6.01.03 | BASE 96556 | FORNECIMENTO E LANÇAMENTO DE CONCRETO ESTRUTURAL RODADO EM OBRA FCK >= 25 MPA | M3 | 6.83 | 301.8 | 142.42 | 2061.294 | 972.7286 | 2510.8622 | 1224.8599 | 3735.7221
6.02 |  | PILARES, VIGAS, LAJES, RAMPAS E ESCADAS
6. 02. 01. | AGETOP 060203 | FORMA- CH.COMPENSADA 12 MM UTILIZAÇÃO 3 VEZESFORMA | M2 | 244.91 | 38.65 | 29.64 | 9465.7715 | 7259.1324 | 11530.2563 | 9140.6995 | 20670.9558
6. 02. 02. | 73301 | ESCORAMENTO DE VIGAS E ESCADAS | M3 | 44.71 | 4.54 | 3.75 | 202.9834 | 167.6625 | 247.2541 | 211.1206 | 458.3747
6. 02. 03. | 92759 | AÇO CA-50 5,0 MM | KG | 344 | 6.63 | 2.98 | 2280.72 | 1025.12 | 2778.145 | 1290.8311 | 4068.9761
6. 02. 04. | 92760 | AÇO CA-50 6,3 MM | KG | 122 | 6.6 | 2.03 | 805.2 | 247.66 | 980.8141 | 311.8535 | 1292.6676
6. 02. 05. | 92761 | AÇO CA-50 8,0 MM | KG | 309 | 7.28 | 1.37 | 2249.52 | 423.33 | 2740.1403 | 533.0571 | 3273.1974
6. 02. 06. | 92762 | AÇO CA-50 10,0 MM | KG | 987 | 6.17 | 0.96 | 6089.79 | 947.52 | 7417.9732 | 1193.1172 | 8611.0904
6. 02. 07. | 92763 | AÇO CA-50 12,5 MM | KG | 957 | 4.55 | 0.67 | 4354.35 | 641.19 | 5304.0337 | 807.3864 | 6111.4202
6. 02. 08. | SUDECAP 40.19.01 | FORNECIMENTO E LANÇAMENTO DE CONCRETO ESTRUTURAL USINADO BOMBEADO FCK >= 25 MPA | M3 | 14.35 | 344.74 | 61.67 | 4947.019 | 884.9645 | 6025.9638 | 1114.3473 | 7140.3111
6. 02. 09. | BASE 74202/002 | LAJE PRE MOLDADA SC 300KG/M2 CAPEAMENTO 4 CM, INCLUSVE ESCORAMENTO | M2 | 285.98 | 55.7 | 15.7 | 15929.086 | 4489.886 | 19403.2197 | 5653.6645 | 25056.8841
c
TOTAL ITEM: 6
7 |  | COBERTURA E IMPERMEABILIZAÇÕES |  |  |  |  | 60435.2946 | 6832.0462 | 73616.2324 | 8602.9126 | 82219.1449
7. 01. | ACETOP 150103 | ESTRUTURA METÁLICA CONVENCIONAL EM AÇO COM FUNDO ANTICORROSIVO ( APOIO PARA COBERTURA METÁLICA (VIGAS, TERÇAS, PONTALETE E DIAGONAIS DA TESOURA, FECHAM. COLUNA 1 ) ESTACIONAMENTO) | KG | 1943 | 9.09 | 0 | 17661.87 | 0 | 21513.9238 | 0 | 21513.9238
7. 02. | 94213 | TELHA METALICA TRAPEZOIDAL GALVALUME LR40 PRÉ-PINTADA | M2 | 72.39 | 40.15 | 2.19 | 2906.4585 | 158.5341 | 3540.3571 | 199.6261 | 3739.9832
7. 03. | 94213 | TELHA METÁLICA TRAPEZOIDAL e=5mm EM AÇO PRÉ-PINTADO, AÇO GALVALUME OU ALUMÍNIO PRÉ-PINTADO, COM ISOLAMENTO EM EPS OU POLIURETANO, REVESTIMENTO INTERNO EM FACE PLANA COM FILME DE ALUMÍNIO BRANCO OU NATURAL, e=4mm | M2 | 274.99 | 98.3 | 2.19 | 27031.517 | 602.2281 | 32927.0909 | 758.3256 | 33685.4165
7. 04. | 94227 | CALHA EM CHAPA DE AÇO GALVANIZADO NÚMERO 24, DESENVOLVIMENTO DE 33 CM | M | 70.61 | 31.36 | 5.64 | 2214.3296 | 398.2404 | 2697.2749 | 501.4643 | 3198.7392
7. 05. | 94231 | RUFO EM CHAPA DE AÇO GALVANIZADO NÚMERO 24, CORTE DE 25 CM | M | 41.67 | 22.75 | 3.88 | 947.9925 | 161.6796 | 1154.7497 | 203.587 | 1358.3366
7. 06. | 98561 | IMPERMEABILIZAÇÃO DE ALVENARIA COM SIKA 1 ATÉ 100 CM ACIMA DO SOLO | M2 | 113.01 | 13.44 | 13.68 | 1518.8544 | 1545.9768 | 1850.1165 | 1946.694 | 3796.8105
7. 07. | 98557 | IMPERMEABILIZAÇÃO BETUMINOSA A FRIO NOS PISOS | M2 | 32.59 | 17.93 | 7.09 | 584.3387 | 231.0631 | 711.783 | 290.9547 | 1002.7376
7. 08. | BASE 98563 | REGULARIZAÇÃO COM ARGAMASSA DE CIMENTO E AREIA 1:3 ESP 2 CM PARA RECEBIMENTO DE MANTA NA LAJE DE COBERTURA | M2 | 53.33 | 12.78 | 8.88 | 681.5574 | 473.5704 | 830.2051 | 596.3198 | 1426.5249
7. 09. | COMPOSIÇÃO | IMPERMEABILIZAÇÃO COM MANTA ASFALTICA 4 MMNA LAJE DE COBERTURA | M2 | 53.33 | 56.16 | 14.16 | 2995.0128 | 755.1528 | 3648.2251 | 950.8884 | 4599.1135
7. 10. | 73881/003 | CAMADA DE TRANSIÇÃO COM GEOTEXTIL 400 G/M2 | M2 | 35.7 | 9.01 | 0.17 | 321.657 | 6.069 | 391.8104 | 7.6421 | 399.4525
7. 11. | ACETOP 120206 | PROTECAO MECANICA C/TELA GALVANIZADA | M2 | 17.63 | 19.89 | 12.93 | 350.6607 | 227.9559 | 427.1398 | 287.0421 | 714.1819
7. 12. | 98563 | PROTEÇÃO MECANICA COM ARGAMASSA 1:3 HORIZONTAL | M2 | 35.7 | 12.78 | 8.88 | 456.246 | 317.016 | 555.7533 | 399.1865 | 954.9398
7. 13. | COMPOSIÇÃO | PINGADEIRA EM CONCRETO PRE-MOLDADO TIPO "U" | M | 192 | 14.4 | 10.18 | 2764.8 | 1954.56 | 3367.8029 | 2461.182 | 5828.9848
TOTAL ITEM: 7
8 |  | ALVENARIA E FECHAMENTOS |  |  |  |  | 14762.6794 | 5636.6776 | 17982.4198 | 7097.7044 | 25080.1242
8. 01. | 87477 | ALVENARIA DE TIJOLO CERAMICO 9X19X39CM ESP 9,0 | M2 | 40.4 | 23.54 | 9.44 | 951.016 | 381.376 | 1158.4326 | 480.2287 | 1638.6612
8. 02. | 87479 | ALVENARIA DE TIJOLO CERAMICO 14X19X39CM ESP 14 CM | M2 | 281.61 | 31.67 | 14.38 | 8918.5887 | 4049.5518 | 10863.7329 | 5099.1956 | 15962.9285
8. 03. | 93203 | ENCUNHAMENTO COM ARGAMASSA EXPANSIVA | M | 104.38 | 9.43 | 1.19 | 984.3034 | 124.2122 | 1198.98 | 156.408 | 1355.388
8. 04. | 93184 | VERGAS E CONTRA-VERGAS DE CONCRETO | M | 145 | 11.96 | 4.18 | 1734.2 | 606.1 | 2112.429 | 763.2011 | 2875.6301
8. 05. | COMPOSIÇÃO | DIVISÓRIA H=2,80 fabricadas em painéis com placas de laminados de fibra de madeira ou papelão, estrutura interna celular em colmeia, e compensado naval, pintado na cor Areia Jundiaí ESPESSURA 35MM | M2 | 8.11 | 74.19 | 0 | 601.6809 | 0 | 732.9075 | 0 | 732.9075
8. 06. | COMPOSIÇÃO | ALVENARIA DE COBOGÓ (COBOGÓ) 39x39x7CM, ACABAMENTO NATURAL MODELO TACO CHINÊS OU EQUIVALENTE TÉCNICO | M2 | 20.88 | 75.33 | 22.77 | 1572.8904 | 475.4376 | 1915.9378 | 598.671 | 2514.6088
TOTAL ITEM: 8
9 |  | REVESTIMENTOS |  |  |  |  | 27327.1644 | 12144.9589 | 33287.219 | 15292.9322 | 48580.1512
9. 01. |  | PAREDES INTERNAS E TETOS
9. 01. 01. | 87879 | CHAPISCO APLICADO EM ALVENARIAS E ESTRUTURAS DE CONCRETO INTERNAS, COM COLHER DE PEDREIRO. ARGAMASSA TRAÇO 1:3 | M2 | 478.55 | 1.44 | 1.32 | 689.112 | 631.686 | 839.4073 | 795.419 | 1634.8263
9. 01. 02. | 87529 | MASSA ÚNICA, PARA RECEBIMENTO DE PINTURA, EM ARGAMASSA TRAÇO 1:2:8, ESPESSURA DE 20MM, COM EXECUÇÃO DE TALISCAS | M2 | 314.22 | 14.3 | 11.03 | 4493.346 | 3465.8466 | 5473.3448 | 4364.194 | 9837.5388
9. 01. 03. | 87528 | EMBOÇO, PARA RECEBIMENTO DE CERÂMICA, EM ARGAMASSA TRAÇO 1:2:8, PREPARO MANUAL, APLICADO MANUALMENTE EM FACES INTERNAS DE PAREDES, PARA AMBIENTE COM ÁREA MENOR QUE 5M2, ESPESSURA DE 20MM, COM EXECUÇÃO DE TALISCAS. AF_06/2014 | M2 | 164.33 | 15.7 | 13.36 | 2579.981 | 2195.4488 | 3142.6749 | 2764.5091 | 5907.184
9. 01. 04. | 87262 | PORCELANATO MAXGRÊS ECOCEMENT OFF WHITE AC, PEI-5 60x60cm, MARCA ELIANE OU EQUIVALENTE TÉCNICO NORMATIZADO | M2 | 164.33 | 91.38 | 11.75 | 15016.4754 | 1930.8775 | 18291.5687 | 2431.3609 | 20722.9296
9. 02. |  | FACHADAS
9. 02. 01. | 87894 | CHAPISCO APLICADO EM ALVENARIA E ESTRUTURAS DE CONCRETO DE FACHADA, COM COLHER DE PEDREIRO. ARGAMASSA TRAÇO 1:3 | M2 | 282.5 | 1.9 | 2.52 | 536.75 | 711.9 | 653.8152 | 896.4245 | 1550.2397
9. 02. 02. | 87792 | MASSA ÚNICA EM ARGAMASSA TRAÇO 1:2:8 ESPESSURA DE 25 MM | M2 | 282.5 | 14.2 | 11.36 | 4011.5 | 3209.2 | 4886.4082 | 4041.0246 | 8927.4328
TOTAL ITEM: 9
10 |  | PISOS |  |  |  |  | 60829.6711 | 10781.9072 | 74096.6224 | 13576.5775 | 87673.1999
10. 01. | 87620 | CONTRAPISO EM ARGAMASSA TRAÇO 1:4 (CIMENTO E AREIA), ESPESSURA 3CM. | M2 | 267.82 | 15.64 | 7.95 | 4188.7048 | 2129.169 | 5102.2613 | 2681.0496 | 7783.3109
10. 02. | COMPOSIÇÃO | NIVELAMENTO DE PISO COM ENCHIMENTO E COMPACTAÇÃO COM SOLO LOCAL DA COTA 100,10 PARA 101,40 NO LOCAL DA RAMPA | M3 | 28.37 | 6.71 | 15.38 | 190.3627 | 436.3306 | 231.8808 | 549.4275 | 781.3083
10. 03. | COMPOSIÇÃO | NIVELAMENTO DE PISO COM ESCAVAÇÃO NO LOCAL DAS EDÍCULAS PARA AS VAGAS DE ESTACIONAMENTO NA COTA 101,45 | M3 | 43.63 | 12.84 | 25.8 | 560.2092 | 1125.654 | 682.3908 | 1417.4235 | 2099.8143
10. 04. | COMPOSIÇÃO | NIVELAMENTO DE PISO COM ESCAVAÇÃO NO LOCAL DO PATIO PARA AS VAGAS DE ESTACIONAMENTO NA COTA 101,45 | M3 | 41.61 | 12.84 | 25.8 | 534.2724 | 1073.538 | 650.7972 | 1351.799 | 2002.5963
10. 05. | COMPOSIÇÃO | PISO ELEVADO EM ALVENARIA NA SALA DE AUDIENCIAS H=25 CM | M2 | 10 | 67.47 | 13.59 | 674.7 | 135.9 | 821.8521 | 171.1253 | 992.9774
10. 06. | 98680 | PISO CIMENTADO NIVELADO COM NIVEL OPTICO | M2 | 7.91 | 19.59 | 10.87 | 154.9569 | 85.9817 | 188.753 | 108.2682 | 297.0212
10. 07. | COMPOSIÇÃO | PISO TÁTIL DE ALERTA DO TIPO ELEMENTOS DISCRETOS (PONTOS ISOLADOS) COM ALMA DE TPU REVESTIDOS COM AÇO INOX, FIXADOS COM FITA DUPLA FACE INTEGRADA (PRÓPRIA PARA ESTE FIM) COM AUXILIO DE GABARITO 25x25cm | M2 | 3.88 | 725.26 | 12 | 2814.0088 | 46.56 | 3427.7441 | 58.6284 | 3486.3725
10. 08. | COMPOSIÇÃO | PISO TÁTIL DIRECIONAL DO TIPO ELEMENTOS DISCRETOS (PONTOS ISOLADOS) COM ALMA DE TPU REVESTIDOS COM AÇO INOX, FIXADOS COM FITA DUPLA FACE INTEGRADA (PRÓPRIA PARA ESTE FIM) COM AUXILIO DE GABARITO 25x25cm. | M2 | 3.31 | 725.26 | 12 | 2400.6106 | 39.72 | 2924.1838 | 50.0154 | 2974.1992
10. 09. | AGETOP 221124 | PISO TÁTIL DE ALERTA EM LADRILHO HIDRÁULICO COR: AMARELO, 25x25cm REF. ANDALUZ/ MERCUR OU EQUIVALENTE TÉCNICO. ÁREAS DESCOBERTAS. | M2 | 2.13 | 52.77 | 15.61 | 112.4001 | 33.2493 | 136.9146 | 41.8675 | 178.7821
10. 10. | 92398 | PISO INTERTRAVADO DE CONCRETO PRÉ-MOLDADO TIPO PLATO 20x10cm, ESPESSURA 8CM, COR NATURAL, RESISTENCIA 35mpa, COMPACTAÇÃO COM ROLO COMPACTADOR, INCLUINDO COXIM E REJUNTAMENTO COM AREIA, REFERÊNCIA PAVER OU EQUIVALENTE TÉCNICO | M2 | 95.41 | 44.96 | 5.4 | 4289.6336 | 515.214 | 5225.2027 | 648.7575 | 5873.9602
10. 11. | BASE 92398 | PISO DE CONCRETO PRÉ-MOLDADO TIPO PISOGRAMA OU CONCREGRAMA 45x60cm, ESPESSURA 8CM, COR NATURAL, ÁREA VERDE APROXIMADA DE 64%, MODELO PAVI-GRADE (CG 7), MARCA ECO PISO OU EQUIVALENTE TÉCNICO | M2 | 180.84 | 61.62 | 5.4 | 11143.3608 | 976.536 | 13573.7278 | 1229.6541 | 14803.3819
10. 12. | 98671 | PISO EM GRANITO CINZA CORUMBÁ 50x50cm, ACABAMENTO LEVIGADO | M2 | 49.96 | 186.01 | 20.76 | 9293.0596 | 1037.1696 | 11319.8759 | 1306.004 | 12625.8799
10. 13. | 87262 | PORCELANATO MAXGRÊS ECOCEMENT OFF WHITE AC, PEI-5 60x60cm, MARCA ELIANE OU EQUIVALENTE TÉCNICO NORMATIZADO | M2 | 267.82 | 91.38 | 11.75 | 24473.3916 | 3146.885 | 29811.0383 | 3962.5576 | 33773.5959
TOTAL ITEM: 10
11 |  | PEITORIS , SOLEIRAS E RODAPÉS |  |  |  |  | 5414.5521 | 1092.9557 | 6595.4659 | 1376.2498 | 7971.7157
11. 01. | COMPOSIÇÃO | PEITORIL EM GRANITO CINZA ANDORINHA ESP 2 CM ASSENTADA COM ARGAMASSA ACII, COM REJUNTE CINZA CLARO LARGURA 18 CM | M | 28.1 | 30.76 | 8.72 | 864.356 | 245.032 | 1052.872 | 308.5443 | 1361.4163
11. 02. | COMPOSIÇÃO | PEITORIL EM GRANITO CINZA ANDORINHA ESP 2 CM ASSENTADA COM ARGAMASSA ACII, COM REJUNTE CINZA CLARO LARGURA 44 CM | M | 6.36 | 70.19 | 8.72 | 446.4084 | 55.4592 | 543.7701 | 69.8342 | 613.6043
11. 03. | COMPOSIÇÃO | PEITORIL EM GRANITO CINZA ANDORINHA ESP 2 CM ASSENTADA COM ARGAMASSA ACII, COM REJUNTE CINZA CLARO LARGURA 23 CM | M | 5 | 39.89 | 13.08 | 199.45 | 65.4 | 242.95 | 82.3517 | 325.3017
11. 04. | COMPOSIÇÃO | PEITORIL EM GRANITO CINZA ANDORINHA ESP 2 CM ASSENTADA COM ARGAMASSA ACII, COM REJUNTE CINZA CLARO LARGURA 33 CM | M | 0.7 | 53.48 | 8.72 | 37.436 | 6.104 | 45.6008 | 7.6862 | 53.2869
11. 05. | 98689 | SOLEIRA EM GRANITO CINZA ANDORINHA ESP 2 CM ASSENTADA COM ARGAMASSA 1:3 , COM REJUNTE CINZA CLARO LARGURA 15 CM | M | 22.91 | 44.84 | 9.55 | 1027.2844 | 218.7905 | 1251.3351 | 275.501 | 1526.8361
11. 06. | COMPOSIÇÃO | PEITORIL EM GRANITO CINZA ANDORINHA ESP 2 CM ASSENTADA COM ARGAMASSA ACII, COM REJUNTE CINZA CLARO LARGURA 15 CM | M | 21.3 | 27.83 | 13.08 | 592.779 | 278.604 | 722.0641 | 350.8182 | 1072.8823
11. 07. | COMPOSIÇÃO | RODAPÉ EM PORCELANATO REFERÊNCIA MAXGRÊS ECOCEMENT OFF WHITE AC, PEI-5, CERÂMICA PORTOBELLO OU EQUIVALENTE TÉCNICO NORMATIZADO. ALTURA 12CM | M | 159.69 | 14.07 | 1.4 | 2246.8383 | 223.566 | 2736.8737 | 281.5143 | 3018.388
TOTAL ITEM: 11
12 |  | ESQUADRIAS |  |  |  |  | 69202.5878 | 4705.9323 | 84295.6722 | 5925.71 | 90221.3822
12. 01. | COMPOSIÇÃO | J1 - 5,8 X 1,8 - JANELA FIXA EM PERFIL ALUMINIO NATUREL LINHA SUPREMA ALCOA OU EQUIVALENTE, VIDRO TRANSPARENTE INCOLOR 5MM | UN | 1 | 4401.98 | 149.12 | 4401.98 | 149.12 | 5362.0518 | 187.7719 | 5549.8237
12. 02. | COMPOSIÇÃO | J2 - 1,59 X 0,5 - JANELA MAX AR EM PERFIL ALUMINIO NATUREL LINHA SUPREMA ALCOA OU EQUIVALENTE, VIDRO INCOLOR MINI BOREAL 5MM | UN | 4 | 462.14 | 49.75 | 1848.56 | 199 | 2251.7309 | 250.5808 | 2502.3117
12. 03. | COMPOSIÇÃO | J3 - 2,5 X 1,8 - JANELA CORRER / FIXO EM PERFIL ALUMINIO NATUREL LINHA SUPREMA ALCOA OU EQUIVALENTE, VIDRO TRANSPARENTE INCOLOR 8MM | UN | 2 | 2227.09 | 64.26 | 4454.18 | 128.52 | 5425.6367 | 161.8324 | 5587.469
12. 04. | COMPOSIÇÃO | J4 - 2,5 X 1,2 - JANELA CORRER / FIXO EM PERFIL ALUMINIO NATUREL LINHA SUPREMA ALCOA OU EQUIVALENTE, VIDRO TRANSPARENTE INCOLOR 5MM | UN | 2 | 1484.73 | 42.84 | 2969.46 | 85.68 | 3617.0992 | 107.8883 | 3724.9875
12. 05. | COMPOSIÇÃO | J5 - 5,8 X 1,8 - JANELA CORRER / FIXO EM PERFIL ALUMINIO NATUREL LINHA SUPREMA ALCOA OU EQUIVALENTE, VIDRO TRANSPARENTE INCOLOR 8MM | UN | 1 | 4401.98 | 149.12 | 4401.98 | 149.12 | 5362.0518 | 187.7719 | 5549.8237
12. 06. | COMPOSIÇÃO | J6 - 0,7 X 1,8 - JANELA MAX AR EM PERFIL ALUMINIO NATUREL LINHA SUPREMA ALCOA OU EQUIVALENTE, VIDRO TRANSPARENTE INCOLOR 5MM | UN | 1 | 727.86 | 78.37 | 727.86 | 78.37 | 886.6063 | 98.6835 | 985.2898
12. 07. | COMPOSIÇÃO | J7 - 4,6 X 1,8 - JANELA CORRER / FIXO EM PERFIL ALUMINIO NATUREL LINHA SUPREMA ALCOA OU EQUIVALENTE, VIDRO TRANSPARENTE INCOLOR 8MM | UN | 1 | 3491.24 | 118.26 | 3491.24 | 118.26 | 4252.6794 | 148.913 | 4401.5924
12. 08. | COMPOSIÇÃO | J8 - 1 X 1,2 - JANELA CORRER / FIXO EM PERFIL ALUMINIO NATUREL LINHA SUPREMA ALCOA OU EQUIVALENTE, VIDRO TRANSPARENTE INCOLOR 8MM | UN | 1 | 505.98 | 17.13 | 505.98 | 17.13 | 616.3342 | 21.5701 | 637.9043
12. 09. | COMPOSIÇÃO | J9 - 2,7 X 0,5 - JANELA CORRER / FIXO EM PERFIL ALUMINIO NATUREL LINHA SUPREMA ALCOA OU EQUIVALENTE, VIDRO INCOLOR MINI BOREAL 5MM | UN | 1 | 569.23 | 19.27 | 569.23 | 19.27 | 693.3791 | 24.2648 | 717.6438
12. 10. | COMPOSIÇÃO | J10 - 0,8 X 0,5 - JANELA MAX AR EM PERFIL ALUMINIO NATUREL LINHA SUPREMA ALCOA OU EQUIVALENTE, VIDRO INCOLOR MINI BOREAL 5MM | UN | 1 | 231.07 | 24.87 | 231.07 | 24.87 | 281.4664 | 31.3163 | 312.7827
12. 11. | COMPOSIÇÃO | J11 - 1,2 X 0,5 - JANELA MAX AR EM PERFIL ALUMINIO NATUREL LINHA SUPREMA ALCOA OU EQUIVALENTE, VIDRO INCOLOR MINI BOREAL 5MM | UN | 2 | 346.61 | 37.31 | 693.22 | 74.62 | 844.4113 | 93.9615 | 938.3728
12. 12. | COMPOSIÇÃO | P1 - 2 X 2,3 - PORTAS PIVOTANTES EM VIDRO TEMPERADO 10mm 2 FOLHAS PUXADOR DUPLO TUBULAR EM AÇO INOX WOODGLASS ACESSÓRIOS OU EQUIVALENTE | UN | 1 | 1618.78 | 62.96 | 1618.78 | 62.96 | 1971.8359 | 79.2792 | 2051.1152
12. 13. | 72120 | FECHAMENTO EM VIRO TEMPERADO 10 MM | M2 | 18.02 | 191.26 | 10.48 | 3446.5052 | 188.8496 | 4198.188 | 237.7994 | 4435.9874
12. 14. | COMPOSIÇÃO | P2 - 1,05 X 2,3 - PORTA PIVOTANTE EM VIDRO TEMPERADO 10mm 1 FOLHA PUXADOR DUPLO TUBULAR EM AÇO INOX WOODGLASS ACESSÓRIOS OU EQUIVALENTE | UN | 1 | 890.49 | 41.98 | 890.49 | 41.98 | 1084.7059 | 52.8612 | 1137.5671
12. 15. | COMPOSIÇÃO | P4 - 0,9 X 2,1 - PORTA DE MADEIRA TIPO PRANCHETA LISA PRONTA PARA RECEBER VERNIZ COM PUXADOR EM AÇO INOX Ø = 4 CM MAÇANETA LINHA ECOINOX BARRA EM AÇO INOX POLIDO REF.: PADO CHAPA METÁLICA REVESTIMENTO PROTEÇÃO CONTRA IMPACTO DOBRADIÇAS ESTAMPADAS EM AÇO CARBONO COM ROLAMENTO E CANTO RETO MARCA PADO 3025 OU EQUIVALENTE | UN | 2 | 1263.89 | 210.9 | 2527.78 | 421.8 | 3079.0888 | 531.1306 | 3610.2194
12. 16. | COMPOSIÇÃO | P5 - 0,9 X 2,1 - PORTA DE ABRIR VENEZIANA DE ALUMINIO MAÇANETA LINHA ECOINOX BARRA EM AÇO INOX POLIDO REF.: PADO DOBRADIÇAS ESTAMPADAS EM AÇO CARBONO COM ROLAMENTO E CANTO RETO MARCA PADO 3025 OU EQUIVALENTE | UN | 17 | 994.73 | 6.82 | 16910.41 | 115.94 | 20598.5704 | 145.9916 | 20744.5621
12. 17. | COMPOSIÇÃO | P6 - 0,8 X 2,1 - PORTA DE MADEIRA TIPO PRANCHETA PARA PINTURA ESMALTE BRANCO MAÇANETA LINHA ECOINOX BARRA EM AÇO INOX POLIDO REF.: PADO DOBRADIÇAS ESTAMPADAS EM AÇO CARBONO COM ROLAMENTO E CANTO RETO MARCA PADO 3025 OU EQUIVALENTE | UN | 2 | 503.13 | 186.14 | 1006.26 | 372.28 | 1225.7253 | 468.775 | 1694.5003
12. 18. | COMPOSIÇÃO | P7 - 2,88 X 2,3 - PORTÃO EM PERFIS RETANGULARES EM METALON (10x10 E 3x5cm) DISPOSTOS HORIZONTALMENTE COM TRAVAMENTO VERTICAL EM BARRA CHATA COM PINTURA AUTOMOTIVA BRANCA | UN | 1 | 3135.53 | 178.93 | 3135.53 | 178.93 | 3819.3891 | 225.3087 | 4044.6977
12. 19. | COMPOSIÇÃO | P8 - 1,2 X 1,8 - PORTÃO EM TELA GALVANIZADA #1/2 FIO 12 CORRUGADA COM DOBRADIÇAS HORIZONTAIS SIMPLES 1116 OU SIMILAR | UN | 1 | 814.09 | 67.46 | 814.09 | 67.46 | 991.643 | 84.9456 | 1076.5887
12. 20. | COMPOSIÇÃO | P9 - 0,9 X 2,1 - PORTA DE ABRIR VENEZIANA DE ALUMINIO MAÇANETA LINHA ECOINOX BARRA EM AÇO INOX POLIDO REF.: PADO DOBRADIÇAS 3025 CROMO ACETINADA | UN | 1 | 994.73 | 6.82 | 994.73 | 6.82 | 1211.6806 | 8.5877 | 1220.2684
12. 21. | COMPOSIÇÃO | P10 - 0,65 X 2,3 - PORTA DE VIDRO TEMPERADO 10MM PUXADOR DUPLO TUBULAR EM AÇO INOX WOODGLASS ACESSORIOS OU EQUIVALENTE | UN | 1 | 1240.65 | 203.02 | 1240.65 | 203.02 | 1511.2358 | 255.6428 | 1766.8785
12. 22. | BASE 74072/002 | CORRIMÃO METÁLICO H-70/92 - ESCADA DE ACESSO | M | 6.12 | 123.1 | 28.78 | 753.372 | 176.1336 | 917.6824 | 221.7874 | 1139.4699
12. 23. | 84862 | GUARDA CORPO METALICO H= 110 COM CORRIMÃO H-70/92 - ESCADA DE ACESSO | M | 6.12 | 168.2 | 28.7 | 1029.384 | 175.644 | 1253.8927 | 221.1709 | 1475.0636
12. 24. | BASE 84862 | GUARDA CORPO METALICO COM DIVISÕES INTERNAS H= 110 CORRIMÃOS H=70/92 RAMPA | M | 26.87 | 265.18 | 39.73 | 7125.3866 | 1067.5451 | 8679.4334 | 1344.2528 | 10023.6862
12. 25. | 84862 | GUARDA CORPO METALICO SIMPLES H= 110 CORRIMÃOS H=70/92 RAMPA | M | 20.3 | 168.2 | 28.7 | 3414.46 | 582.61 | 4159.1537 | 733.6225 | 4892.7762
TOTAL ITEM: 12
13 |  | FORROS |  |  |  |  | 12461.4171 | 0 | 15179.2522 | 0 | 15179.2522
13. 01. | COMPOSIÇÃO | REBAIXAMENTO EM PLACAS DE GESSO ACARTONADO LAFARGE OU EQUIVALENTE, INCLUSIVE TABICA | M2 | 211.32 | 50.35 | 0 | 10639.962 | 0 | 12960.5377 | 0 | 12960.5377
13. 02. | COMPOSIÇÃO | REBAIXAMENTO EM PLACAS DE GESSO ACARTONADO TIPO RU (GESSO VERDE) LAFARGE OU EQUIVALENTE INCLUSIVE TABICA | M2 | 32.59 | 55.89 | 0 | 1821.4551 | 0 | 2218.7145 | 0 | 2218.7145
TOTAL ITEM: 13
14 |  | PINTURA |  |  |  |  | 19421.4743 | 10937.6129 | 23657.2978 | 13772.6422 | 37429.94
14. 01. |  | PAREDES
14. 01. 01. | 88485 | APLICAÇÃO DE FUNDO SELADOR ACRÍLICO EM PAREDES, UMA DEMÃO | M2 | 314.22 | 1.23 | 0.64 | 386.4906 | 201.1008 | 470.7842 | 253.2261 | 724.0103
14. 01. 02. | 88495 | APLICAÇÃO E LIXAMENTO DE MASSA LÁTEX EM PAREDES, UMA DEMÃO | M2 | 314.22 | 3.27 | 3.88 | 1027.4994 | 1219.1736 | 1251.597 | 1535.1834 | 2786.7804
14. 01. 03. | 88489 | APLICAÇÃO MANUAL DE PINTURA COM TINTA LÁTEX ACRÍLICA GELO, ERVA-DOCE OU MENTA EM PAREDES, DUAS DEMÃOS | M2 | 512.46 | 7.2 | 3.1 | 3689.712 | 1588.626 | 4494.4382 | 2000.3979 | 6494.836
14. 02. |  | TETOS
14. 02. 01. | 88494 | APLICAÇÃO E LIXAMENTO DE MASSA LÁTEX EM TETOS UMA DEMÃO | M2 | 268.62 | 4.83 | 8.38 | 1297.4346 | 2251.0356 | 1580.4051 | 2834.504 | 4414.9091
14. 02. 02. | 88488 | APLICAÇÃO MANUAL DE PINTURA COM TINTA LAVÁVEL ACRÍLICA FOSCA NA COR BRANCO-NEVE MARCA SUVINIL OU EQUIVALENTE | M2 | 268.62 | 7.52 | 4.05 | 2020.0224 | 1087.911 | 2460.5893 | 1369.8975 | 3830.4868
14. 03. |  | FACHADA
14. 03. 01. | 88412 | APLICAÇÃO MANUAL DE FUNDO SELADOR ACRÍLICO EM FACHADA | M2 | 227.84 | 1.14 | 0.38 | 259.7376 | 86.5792 | 316.3864 | 109.0205 | 425.4069
14. 03. 02. | 96127 | APLICAÇÃO MANUAL DE MASSA ACRÍLICA EM PANOS DE FACHADA , UMA DEMÃO | M2 | 227.84 | 5.15 | 3.91 | 1173.376 | 890.8544 | 1429.2893 | 1121.7639 | 2551.0532
14. 03. 03. | 88423 | PINTURA ACRÍLICA LEINERTEX HIDRORREPELENTE TEXTURIZADA, SEM EMASSAMENTO,NA COR FOLHA SECA, ACABAMENTO SEMI-ACETINADO OU EQUIVALENTE TÉCNICO | M2 | 607.11 | 12.01 | 2.74 | 7291.3911 | 1663.4814 | 8881.6435 | 2094.6558 | 10976.2993
14. 04. |  | ESQUADRIAS METÁLICAS
14. 04. 01. | 74064/001 | FUNDO ANTICORROSIVO A BASE DE OXIDO DE FERRO (ZARCAO), DUAS DEMAOS | M2 | 67.95 | 8.32 | 7.97 | 565.344 | 541.5615 | 688.6455 | 681.9342 | 1370.5798
14. 04. 02. | 73924/002 | PINTURA ESMATE SOBRE ESQUADRIAS METALICAS | M2 | 67.95 | 9.84 | 11.04 | 668.628 | 750.168 | 814.4558 | 944.6115 | 1759.0673
14. 05. |  | DIVERSOS
14. 05. 01. | COMPOSIÇÃO | ENCERAMENTO COM CERA BASE CARNAÚBA 2 DEMÃOS EM TODOS ELEMENTOS DE GRANITO | M2 | 73.29 | 6.72 | 3.34 | 492.5088 | 244.7886 | 599.925 | 308.2378 | 908.1628
14. 05. 02. | 79467 | DEMARCAÇÃO DE VAGAS DE GARAGEM | M | 32.5 | 5.11 | 5.66 | 166.075 | 183.95 | 202.296 | 231.6298 | 433.9258
14. 05. 03. | 79465 | FAIXA ZEBRADA PINTURA EM BORRACHA CLORADA NA COR AMARELA REF.: ABRUF ROAD SAFETY MATERIALS OU EQUIVALENTE TÉCNICO | M2 | 8.46 | 23.88 | 10.18 | 202.0248 | 86.1228 | 246.0864 | 108.4458 | 354.5322
14. 05. 04. | COMPOSIÇÃO | PINTURA PICTOGRAMA 180X160 CM PINTURA EM BORRACHA CLORADA NA COR BRANCO REF.: ABRUF ROAD SAFETY MATERIALS OU EQUIVALENTE TÉCNICO | UN | 2 | 74.36 | 53.35 | 148.72 | 106.7 | 181.1558 | 134.3566 | 315.5125
14. 05. 05. | COMPOSIÇÃO | PINTURA INCRIÇÃO IDOSO PINTURA EM BORRACHA CLORADA NA COR BRANCO REF.: ABRUF ROAD SAFETY MATERIALS OU EQUIVALENTE TÉCNICO | UN | 1 | 32.51 | 35.56 | 32.51 | 35.56 | 39.6004 | 44.7772 | 84.3776
TOTAL ITEM: 14
15 |  | LOUÇAS, METAIS, ACESSÓRIOS E BANCADAS |  |  |  |  | 16138.3979 | 1218.0232 | 19658.1825 | 1533.7348 | 21191.9173
15. 01. | COMPOSIÇÃO | BARRA DE APOIO EM AÇO INOX P/ LAVATÓRIO PHD BARRAS (CÓD. 826)OU EQUIVALENTE TÉCNICO | UN | 2 | 206.72 | 8.87 | 413.44 | 17.74 | 503.6113 | 22.3382 | 525.9495
15. 02. | COMPOSIÇÃO | BARRA DE APOIO RETA EM AÇO INOX 50cm PHD BARRAS (CÓD. 801) OU EQUIVALENTE TÉCNICO | UN | 2 | 138.07 | 8.87 | 276.14 | 17.74 | 336.3661 | 22.3382 | 358.7043
15. 03. | COMPOSIÇÃO | BARRA DE APOIO RETA PARA VASO EM AÇO INOX 80cm PHD BARRAS (CÓD. 801) OU EQUIVALENTE TÉCNICO | UN | 4 | 163.73 | 11.08 | 654.92 | 44.32 | 797.7581 | 55.8077 | 853.5658
15. 04. | 86901 | CUBA CELITE DE EMBUTIR OVAL GRANDE COR BRANCO (CÓD 76117) INCLUSIVE VÁLVULA E SIFÃO CROMADOS OU EQUIVALENTE TÉCNICO | UN | 5 | 200.9 | 20.65 | 1004.5 | 103.25 | 1223.5814 | 130.0124 | 1353.5938
15. 05. | 86900 | CUBA RETANGULAR STANDART 47BL (30X47X14) EM AÇO INOX AISI 430 CÓD. 94083507 MARCA TRAMONTINA OU EUQIVALENTE INCLUSIVE VALVULA E SIFAO CROMADO OU EQUIVALENTE TÉCNICO | UN | 1 | 237.03 | 14.75 | 237.03 | 14.75 | 288.7262 | 18.5732 | 307.2994
15. 06. | 95547 | DISPENSADOR P/ SABONETE ESPUMA KIMBERLY CLARK (COD. 30217692)OU EQUIVALENTE TÉCNICO | UN | 8 | 44.06 | 4.8 | 352.48 | 38.4 | 429.3559 | 48.3533 | 477.7092
15. 07. | COMPOSIÇÃO | DISPENSADOR PARA TOALHA DE MÃO SLIM ROLL KIMBERLY CLARK (COD. 30217685) OU EQUIVALENTE TÉCNICO | UN | 8 | 45.8 | 4.8 | 366.4 | 38.4 | 446.3118 | 48.3533 | 494.6651
15. 08. | COMPOSIÇÃO | DISPENSADORA PARA PAPEL HIGIÊNICO EM ROLO KIMBERLY CLARK (COD. 30217689) OU EQUIVALENTE TÉCNICO | UN | 7 | 45.8 | 4.8 | 320.6 | 33.6 | 390.5229 | 42.3091 | 432.832
15. 09. | COMPOSIÇÃO | DUCHA HIGIÊNICA DOCOL LINHA FIESTA (COD. 00570606) OU EQUIVALENTE TÉCNICO | UN | 7 | 163.55 | 18.42 | 1144.85 | 128.94 | 1394.5418 | 162.3612 | 1556.903
15. 10. | 85005 | ESPELHO 90x120CM FIXADO COM SILICONE SOBRE REVESTIMENTO CERÂMICO | M2 | 4.32 | 288.41 | 28.13 | 1245.9312 | 121.5216 | 1517.6688 | 153.02 | 1670.6888
15. 11. | 85005 | ESPELHO 160x120CM FIXADO COM SILICONE SOBRE REVESTIMENTO CERÂMICO | M2 | 1.92 | 288.41 | 28.13 | 553.7472 | 54.0096 | 674.5195 | 68.0089 | 742.5284
15. 12. | 85005 | ESPELHO NACIONAL 90x60cm, E=4mm, COM MOLDURA EM PERFIL METÁLICO FIXADO A UM ÂNGULO DE 10° EM RELAÇÃO À PAREDE | M2 | 1.08 | 288.41 | 28.13 | 311.4828 | 30.3804 | 379.4172 | 38.255 | 417.6722
15. 13. | 86903 | LAVATÓRIO DE COLUNA SUSPENSA COR BRANCO GELO MARCA CELITE COD. 98001/62202 OU EQUIVALENTE TÉCNICO INCLUSIVE VALVULA E SIFAO CROMADOS | UN | 2 | 368.85 | 32.6 | 737.7 | 65.2 | 898.5924 | 82.0998 | 980.6922
15. 14. | 86919 | TANQUE DE LOUÇA BRANCA COM COLUNA, 30L OU EQUIVALENTE TÉCNICO, INCLUSO SIFÃO FLEXÍVEL EM PVC, VÁLVULA METÁLICA E TORNEIRA DE METAL CROMADO PADRÃO MÉDIO - FORNECIMENTO E INSTALAÇÃO. AF_12/2013 | UN | 1 | 666.11 | 36.54 | 666.11 | 36.54 | 811.3886 | 46.0112 | 857.3998
15. 15. | COMPOSIÇÃO | TORNEIRA CROMADA COM BICO PARA JARDIM/TANQUE 1/2 " OU 3/4 " (REF 1153)OU EQUIVALENTE TÉCNICO | UN | 3 | 48.66 | 1.59 | 145.98 | 4.77 | 177.8182 | 6.0064 | 183.8246
15. 16. | BASE 86915 | TORNEIRA DE MESA COM BICA ALTA E FECHAMENTO AUTOMÁTICO CROAMADA MARCA DOCOL, MODELO PRESSMATIC COD.00446106 OU EQUIVALENTE TÉCNICO | UN | 7 | 135.55 | 1.59 | 948.85 | 11.13 | 1155.7942 | 14.0149 | 1169.8091
15. 17. | BASE 86915 | TORNEIRA PARA COZINHA DE MESA 1/2" DOCOL PRIMOR COD 00673406 OU EQUIVALENTE TÉCNICO | UN | 1 | 81.86 | 1.59 | 81.86 | 1.59 | 99.7137 | 2.0021 | 101.7158
15. 18. | BASE 40729 | VÁLVULA DE DESCARGA DE EMBUTIR MONTANA, DE ACIONAMENTO FRONTAL MODELO ECOLINE COM ESPELHO EM AÇO INOX POLIDO MONTBLANC OU EQUIVALENTE TÉCNICO | UN | 7 | 362.96 | 17.14 | 2540.72 | 119.98 | 3094.851 | 151.0788 | 3245.9298
15. 19. | 95471 | VASO PDEF ELEVADO BRANCO MARCA DECA (COD. P510) OU EQUIVALENTE TÉCNICO | UN | 2 | 640.76 | 14.32 | 1281.52 | 28.64 | 1561.0195 | 36.0635 | 1597.083
15. 20. | 95469 | VASO CELITE CONVENCIONAL MODELO SMART COR BRANCO (CÓD 16301) OU EQUIVALENTE TÉCNICO | UN | 5 | 164.62 | 14.32 | 823.1 | 71.6 | 1002.6181 | 90.1587 | 1092.7768
15. 21. | BASE 86889 | BANCADA EM GRANITO CINZA ANDORINHA | M2 | 4.37 | 317.66 | 28.08 | 1388.1742 | 122.7096 | 1690.935 | 154.5159 | 1845.4509
15. 22. | COMPOSIÇÃO | RODAMAO EM GRANITO CINZA CORUMBA H=10 CM | M | 11.85 | 31.39 | 4.82 | 371.9715 | 57.117 | 453.0985 | 71.9217 | 525.0202
15. 23. | COMPOSIÇÃO | MOLDURA EM GRANITO CINZA ANDORINHA H= 7 CM | M | 11.85 | 22.86 | 4.7 | 270.891 | 55.695 | 329.9723 | 70.1311 | 400.1035
TOTAL ITEM: 15
16 |  | INSTALAÇÕES ÁGUA FRIA, PLUVIAL, ESGOTO |  |  |  |  | 20419.3907 | 8618.481 | 24872.8598 | 10852.3913 | 35725.2511
16. 01. |  | INSTALAÇÕES ÁGUA FRIA
16. 01. 01. | COMPOSIÇÃO | EXECUÇÃO DE VALA ENTERRADA, INCLUINDO ESCAVAÇÃO, REGULARIZAÇÃO E REATERRO | M | 33.3 | 4.33 | 8.9 | 144.189 | 296.37 | 175.6366 | 373.1891 | 548.8257
16. 01. 02. | 94707 | ADAPTADOR CX DÁGUA, 60MM | UN | 1 | 28.94 | 4.16 | 28.94 | 4.16 | 35.2518 | 5.2383 | 40.4901
16. 01. 03. | PINI 13.002.000585 | BUCHA REDUCAO SOLD LONGA 50MMx 25MM | UN | 12 | 5.18 | 3.21 | 62.16 | 38.52 | 75.7171 | 48.5044 | 124.2215
16. 01. 04. | COMPOSIÇÃO | BUCHA REDUCAO SOLD LONGA 50MMx 32MM | UN | 15 | 5.92 | 3.21 | 88.8 | 48.15 | 108.1673 | 60.6305 | 168.7978
16. 01. 05. | 89368 | JOELHO 45 SOLD. 32MM | UN | 3 | 5.44 | 4.11 | 16.32 | 12.33 | 19.8794 | 15.5259 | 35.4053
16. 01. 06. | 89502 | JOELHO 45 SOLD. 50MM | UN | 16 | 7.79 | 2.48 | 124.64 | 39.68 | 151.824 | 49.9651 | 201.789
16. 01. 07. | 89362 | JOELHO 90 SOLD. 25MM | UN | 15 | 2.56 | 3.45 | 38.4 | 51.75 | 46.775 | 65.1636 | 111.9386
16. 01. 08. | 89367 | JOELHO 90 SOLD. 32MM | UN | 18 | 4.04 | 4.11 | 72.72 | 73.98 | 88.5802 | 93.1556 | 181.7358
16. 01. 09. | 89501 | JOELHO 90 SOLD. 50MM | UN | 22 | 6.63 | 2.48 | 145.86 | 54.56 | 177.6721 | 68.702 | 246.374
16. 01. 10. | 89577 | LUVA DE CORRER SOLDAVEL 50MM | UN | 12 | 20.74 | 1.65 | 248.88 | 19.8 | 303.1607 | 24.9322 | 328.0929
16. 01. 11. | 89579 | LUVA REDUCAO SOLD 50X25MM | UN | 2 | 5.84 | 1.65 | 11.68 | 3.3 | 14.2274 | 4.1554 | 18.3828
16. 01. 12. | 89398 | TE 90 SOLD. 32MM | UN | 5 | 6.4 | 5.48 | 32 | 27.4 | 38.9792 | 34.5021 | 73.4813
16. 01. 13. | 89625 | TE 90 SOLD. 50MM | UN | 21 | 10.86 | 3.31 | 228.06 | 69.51 | 277.7999 | 87.527 | 365.3269
16. 01. 14. | 89357 | TUBO SOLDAVEL NBR 5648 3,00M 25MM | M | 66 | 5.86 | 8.49 | 386.76 | 560.34 | 471.1124 | 705.5801 | 1176.6925
16. 01. 15. | 89357 | TUBO SOLDAVEL NBR 5648 3,00M 32MM | M | 27 | 9.69 | 10.13 | 261.63 | 273.51 | 318.6915 | 344.4038 | 663.0953
16. 01. 16. | 89449 | TUBO SOLDAVEL NBR 5648 3,00M 50MM | M | 56 | 9.86 | 0.66 | 552.16 | 36.96 | 672.5861 | 46.54 | 719.1261
16. 01. 17. | 94498 | Registro de Gaveta ABNT 2 | UN | 8 | 82.45 | 18.84 | 659.6 | 150.72 | 803.4588 | 189.7866 | 993.2454
16. 01. 18. | 95253 | REGISTRO ESFERA VS 50MM | UN | 1 | 129.08 | 18.83 | 129.08 | 18.83 | 157.2323 | 23.7107 | 180.9431
16. 01. 19. | COMPOSIÇÃO | RESERVATORIO METALICO TIPO TAÇA | UN | 1 | 6833.2 | 123.34 | 6833.2 | 123.34 | 8323.5209 | 155.3097 | 8478.8306
16. 02. |  | INSTALAÇÕES ÁGUA PLUVIAL
16. 02. 01. | COMPOSIÇÃO | EXECUÇÃO DE VALA ENTERRADA, INCLUINDO ESCAVAÇÃO, REGULARIZAÇÃO E REATERRO | M | 133.13 | 4.33 | 8.9 | 576.4529 | 1184.857 | 702.1773 | 1491.9719 | 2194.1492
16. 02. 02. | 89546 | BUCHA RED LONGA ESG SECUND 50MM X 40MM | UN | 2 | 6.14 | 1.02 | 12.28 | 2.04 | 14.9583 | 2.5688 | 17.527
16. 02. 03. | 89750 | CURVA 45 LONGA PARA ESGOTO 100MM | UN | 1 | 34.4 | 5.75 | 34.4 | 5.75 | 41.9026 | 7.2404 | 49.143
16. 02. 04. | 89748 | CURVA 90 CURTA P/ESGOTO 100MM | UN | 1 | 19.14 | 5.75 | 19.14 | 5.75 | 23.3144 | 7.2404 | 30.5548
16. 02. 05. | 89742 | CURVA 90 CURTA P/ESGOTO 75MM | UN | 11 | 16.03 | 4.37 | 176.33 | 48.07 | 214.7876 | 60.5297 | 275.3173
16. 02. 06. | 89750 | CURVA 90 LONGA PARA ESGOTO 100MM | UN | 1 | 34.4 | 5.75 | 34.4 | 5.75 | 41.9026 | 7.2404 | 49.143
16. 02. 07. | 89726 | JOELHO 45 ESG.SECUNDARIO 40MM | UN | 9 | 2.79 | 2.29 | 25.11 | 20.61 | 30.5865 | 25.9521 | 56.5386
16. 02. 08. | 89737 | JOELHO 45 ESGOTO 75MM | UN | 3 | 8.12 | 4.37 | 24.36 | 13.11 | 29.6729 | 16.5081 | 46.181
16. 02. 09. | 89744 | JOELHO 45 ESGOTO 100MM | UN | 5 | 10.55 | 5.75 | 52.75 | 28.75 | 64.2548 | 36.202 | 100.4568
16. 02. 10. | 89732 | JOELHO 45 ESGOTO 50MM | UN | 3 | 4.75 | 2.99 | 14.25 | 8.97 | 17.3579 | 11.295 | 28.6529
16. 02. 11. | 89724 | JOELHO 90 ESG.SECUNDARIO 40MM | UN | 13 | 4.42 | 2.29 | 57.46 | 29.77 | 69.992 | 37.4864 | 107.4784
16. 02. 12. | 89731 | JOELHO 90 ESGOTO 50MM | UN | 4 | 4.37 | 2.99 | 17.48 | 11.96 | 21.2924 | 15.06 | 36.3524
16. 02. 13. | 89805 | JOELHO 90 ESGOTO 75MM | UN | 6 | 7.2 | 1.83 | 43.2 | 10.98 | 52.6219 | 13.826 | 66.4479
16. 02. 14. | 89809 | JOELHO 90 ESGOTO 100MM | UN | 6 | 9.45 | 2.75 | 56.7 | 16.5 | 69.0663 | 20.7768 | 89.8431
16. 02. 15. | 89783 | JUNCAO 45 ESGOTO SECUNDARIO DN40 | UN | 2 | 5.08 | 3.21 | 10.16 | 6.42 | 12.3759 | 8.0841 | 20.46
16. 02. 16. | 89795 | JUNCAO SIMPLES ESGOTO 75MM | UN | 1 | 17.37 | 5.75 | 17.37 | 5.75 | 21.1584 | 7.2404 | 28.3988
16. 02. 17. | 89797 | JUNCAO SIMPLES ESGOTO 100MM | UN | 2 | 22.79 | 7.6 | 45.58 | 15.2 | 55.521 | 19.1398 | 74.6608
16. 02. 18. | BASE 89830 | JUNCAO SIMPLES ESGOTO 100MM X 50MM | UN | 2 | 16.44 | 2.53 | 32.88 | 5.06 | 40.0511 | 6.3716 | 46.4227
16. 02. 19. | 89776 | LUVA DE CORRER ESGOTO 75MM | UN | 1 | 10.53 | 2.99 | 10.53 | 2.99 | 12.8266 | 3.765 | 16.5916
16. 02. 20. | 89752 | LUVA ESG.SECUN D. 40MM | UN | 4 | 2.68 | 1.6 | 10.72 | 6.4 | 13.058 | 8.0589 | 21.1169
16. 02. 21. | 89778 | LUVA SIMPLES ESGOTO 100MM | UN | 40 | 8.63 | 3.91 | 345.2 | 156.4 | 420.4881 | 196.9389 | 617.427
16. 02. 22. | 89774 | LUVA SIMPLES ESGOTO 75MM | UN | 20 | 6.95 | 2.99 | 139 | 59.8 | 169.3159 | 75.3002 | 244.6161
16. 02. 23. | 89753 | LUVA SIMPLES ESGOTO 50MM | UN | 5 | 4.18 | 1.83 | 20.9 | 9.15 | 25.4583 | 11.5217 | 36.98
16. 02. 24. | COMPOSIÇÃO | REDUCAO EXCENTR.ESGOTO 100MM X 75MM | UN | 4 | 10.08 | 3.91 | 40.32 | 15.64 | 49.1138 | 19.6939 | 68.8077
16. 02. 25. | 89782 | TE 90 ESGOTO SECUNDARIO 40MM | UN | 1 | 4.91 | 3.21 | 4.91 | 3.21 | 5.9809 | 4.042 | 10.0229
16. 02. 26. | 89512 | TUBO ÁGUA PLUVIAL TIGRE BV 100MM | M | 90 | 33.24 | 10.24 | 2991.6 | 921.6 | 3644.068 | 1160.4787 | 4804.5467
16. 02. 27. | 89509 | TUBO ÁGUA PLUVIAL TIGRE BV 50MM | M | 10 | 13.7 | 4.83 | 137 | 48.3 | 166.8797 | 60.8194 | 227.6991
16. 02. 28. | 89511 | TUBO ÁGUA PLUVIAL TIGRE BV 75MM | M | 35 | 20.13 | 7.48 | 704.55 | 261.8 | 858.2124 | 329.6586 | 1187.8709
16. 02. 29. | 89508 | TUBO ÁGUA PLUVIAL TIGRE PB 40MM | M | 31 | 9.67 | 3.79 | 299.77 | 117.49 | 365.1498 | 147.9434 | 513.0932
16. 03. |  | INSTALAÇÕES DE ESGOTO
16. 03. 01. | COMPOSIÇÃO | EXECUÇÃO DE VALA ENTERRADA, INCLUINDO ESCAVAÇÃO, REGULARIZAÇÃO E REATERRO | M | 72.36 | 4.33 | 8.9 | 313.3188 | 644.004 | 381.6536 | 810.9298 | 1192.5835
16. 03. 02. | 97902 | CAIXA DE GORDURA 600X600MM | UN | 1 | 203.71 | 182.83 | 203.71 | 182.83 | 248.1392 | 230.2195 | 478.3587
16. 03. 03. | 97902 | CAIXA DE INSPEÇÃO 600X600MM | UN | 6 | 203.71 | 182.83 | 1222.26 | 1096.98 | 1488.8349 | 1381.3172 | 2870.1521
16. 03. 04. | 89707 | CAIXA SIFONADA 10X10 SAIDA DE 50MM | UN | 1 | 14.79 | 5.75 | 14.79 | 5.75 | 18.0157 | 7.2404 | 25.2561
16. 03. 05. | 89748 | CURVA 90 CURTA P/ESGOTO 100MM | UN | 8 | 19.14 | 5.75 | 153.12 | 46 | 186.5155 | 57.9232 | 244.4387
16. 03. 06. | 89726 | JOELHO 45 ESG.SECUNDARIO 40MM | UN | 9 | 2.79 | 2.29 | 25.11 | 20.61 | 30.5865 | 25.9521 | 56.5386
16. 03. 07. | 89746 | JOELHO 45 ESGOTO 100MM | UN | 7 | 10.51 | 5.75 | 73.57 | 40.25 | 89.6156 | 50.6828 | 140.2984
16. 03. 08. | 89724 | JOELHO 90 ESG.SECUNDARIO 40MM | UN | 16 | 4.42 | 2.29 | 70.72 | 36.64 | 86.144 | 46.1371 | 132.2811
16. 03. 09. | 89744 | JOELHO 90 ESGOTO 100MM | UN | 1 | 10.55 | 5.75 | 10.55 | 5.75 | 12.851 | 7.2404 | 20.0914
16. 03. 10. | COMPOSIÇÃO | JOELHO 90 ESGOTO COM VISITA 100MM | UN | 2 | 39.62 | 5.75 | 79.24 | 11.5 | 96.5222 | 14.4808 | 111.003
16. 03. 11. | COMPOSIÇÃO | JUNCAO SIMPLES ESGOTO 100X100MM | UN | 4 | 22.79 | 7.6 | 91.16 | 30.4 | 111.042 | 38.2797 | 149.3217
16. 03. 12. | BASE 89830 | JUNCAO SIMPLES ESGOTO 100X50MM | UN | 6 | 16.44 | 2.53 | 98.64 | 15.18 | 120.1534 | 19.1147 | 139.268
16. 03. 13. | 89778 | LUVA SIMPLES ESGOTO 100MM | UN | 41 | 8.63 | 3.91 | 353.83 | 160.31 | 431.0003 | 201.8624 | 632.8627
16. 03. 14. | 89495 | RALO SIFONADO PARA BANHEIRO 40X50MM | UN | 7 | 5.57 | 0.8 | 38.99 | 5.6 | 47.4937 | 7.0515 | 54.5452
16. 03. 15. | 89833 | TÊ ESGOTO 100MM | UN | 1 | 17.81 | 3.67 | 17.81 | 3.67 | 21.6944 | 4.6213 | 26.3156
16. 03. 16. | 89714 | TUBO ESGOTO PRI M TIGRE BV 3M 100MM | M | 63 | 21.09 | 17.04 | 1328.67 | 1073.52 | 1618.4529 | 1351.7764 | 2970.2293
16. 03. 17. | 89712 | TUBO ESGOTO PRI M TIGRE BV 3M 50MM | M | 10 | 10.69 | 8.74 | 106.9 | 87.4 | 130.2149 | 110.0541 | 240.269
16. 03. 18. | 89711 | TUBO ESGOTO SEC TIGRE PB 3M 40MM | M | 32 | 6.16 | 6.9 | 197.12 | 220.8 | 240.1119 | 278.0314 | 518.1432
TOTAL ITEM: 16
17 |  | INSTALAÇÕES GLP |  |  |  |  | 818.272 | 301.908 | 996.7371 | 380.1626 | 1376.8997
17. 01. | COMPOSIÇÃO | EXECUÇÃO DE VALA ENTERRADA, INCLUINDO ESCAVAÇÃO, REGULARIZAÇÃO E REATERRO | M | 16 | 4.33 | 8.9 | 69.28 | 142.4 | 84.39 | 179.3101 | 263.7
17. 02. | 92687 | TUBO ACO GALVANIZADO COM COSTURA, CLASSE MEDIA, DN 1/2 | M | 17.6 | 12.07 | 3.98 | 212.432 | 70.048 | 258.7634 | 88.2044 | 346.9679
17. 03. | COMPOSIÇÃO | CURVA 90 GRAUS DE FERRO GALVANIZADO, COM ROSCA BSP FEMEA, DE 1/2" | UN | 4 | 10.33 | 5.17 | 41.32 | 20.68 | 50.3319 | 26.0403 | 76.3721
17. 04. | COMPOSIÇÃO | TUBULAÇÃO PVC FLEXÍVEL PARA ENTERRAR TUBULAÇÃO DE GÁS GLP | M | 16 | 2.63 | 2.64 | 42.08 | 42.24 | 51.2576 | 53.1886 | 104.4463
17. 05. | COMPOSIÇÃO | REGISTRO COM MEDIDOR DE GÁS GLP PARA RECIPIENTE P-13 | UN | 1 | 55.24 | 5.39 | 55.24 | 5.39 | 67.2878 | 6.7871 | 74.0749
17. 06. | COMPOSIÇÃO | ABRACADEIRAS DE AÇO | UN | 2 | 0.67 | 0.28 | 1.34 | 0.56 | 1.6323 | 0.70515 | 2.3374
17. 07. | COMPOSIÇÃO | RECEPIENTE GÁS GLP P-13 | UN | 2 | 182.55 | 8.08 | 365.1 | 16.16 | 444.7283 | 20.3487 | 465.077
17. 08. | COMPOSIÇÃO | PLACA E17 | UN | 1 | 31.48 | 4.43 | 31.48 | 4.43 | 38.3458 | 5.5783 | 43.924
TOTAL ITEM: 17
18 |  | INSTALAÇÕES ELÉTRICAS |  |  |  |  | 60207.98 | 15185.47 | 73339.3404 | 19121.5438 | 92460.8843
18. 01. |  | LUMINÁRIAS
18. 01. 01. | COMPOSIÇÃO | LUMINÁRIA DE SOBREPOR LED 1-39W 220V, 4.148 lm, 4.000 k, INSTALADA DIRETAMENTE NA LAJE OU ESTRUTURA METÁLICA ESTACIONAMENTO REF.: ITAIM MINOTAURO RS PREMIUM OU EQUIVALENTE TÉCNICO | UN | 13 | 205.4 | 13.99 | 2670.2 | 181.87 | 3252.5706 | 229.0107 | 3481.5813
18. 01. 02. | COMPOSIÇÃO | LUMINÁRIA DE EMBUTIR LED 1-39W 220V, 4.366 lm, 4.000 k, INSTALADA NO FORRO DE GESSO A 2,80M DE ALTURA. REF.: ITAIM MINOTAURO RE PREMIUM OU EQUIVALENTE TÉCNICO | UN | 80 | 268.57 | 13.99 | 21485.6 | 1119.2 | 26171.6094 | 1409.2966 | 27580.906
18. 01. 03. | 97583 | LUMINÁRIA DE SOBREPOR LED 1-16W 220V, 1.658 lm, 4.000 k, INSTALADA NO FORRO DE GESSO A 2,80M DE ALTURA. REF.: ITAIM MINOTAURO 2PE PREMIUM OU EQUIVALENTE TÉCNICO | UN | 12 | 34.94 | 6.45 | 419.28 | 77.4 | 510.725 | 97.4621 | 608.187
18. 01. 04. | 97605 | ARANDELA DE SOBREPOR LED 1-10W 220V, 800 lm, 5.000 k, INSTALADA A 2,50M DE ALTURA. REF.: ITAIM TASSU OU EQUIVALENTE TÉCNICO | UN | 20 | 62.96 | 8.37 | 1259.2 | 167.4 | 1533.8315 | 210.7901 | 1744.6216
18. 01. 05. | 74246/001 | PROJETOR LONGO ALCANCE LED, CORPO DE ALUMÍNIO INJETADO E PINTURA EPÓXI PRETA. LED 1-100W 220V, 7.000 lm, 6.500 k, INSTALADO NA COBERTURA E VOLTADO PARA LETREIRO DA FACHADA REF.: FATOR NOBRE (FNPRJ100CL4) OU EQUIVALENTE TÉCNICO | UN | 1 | 227.88 | 46.64 | 227.88 | 46.64 | 277.5806 | 58.7291 | 336.3097
18. 02. |  | ELÉTRICO
18. 02. 01. | 91170 | FIXAÇÃO DE ELETROCALHA NA LAJE com tirante , porca sextavada abraÇadeira zz parafuso com bucha de nylon | M | 52 | 0.75 | 1.02 | 39 | 53.04 | 47.5059 | 66.788 | 114.2939
18. 02. 02. | 90447 | RASGO EM PAREDE PARA PASSAGEM DE ELETRODUTO | M | 750 | 1.07 | 3.27 | 802.5 | 2452.5 | 977.5252 | 3088.188 | 4065.7132
18. 02. 03. | COMPOSIÇÃO | QUADRO DE EQUIPOTENCIALIZAÇÃO ABAIXO DOS QUADROS DE DISTRIBUIÇÃO | UN | 1 | 118.15 | 13.99 | 118.15 | 13.99 | 143.9185 | 17.6162 | 161.5347
18. 02. 04. | 92016 | TOMADA SIMPLES À 0,40m DO PISO (3 ENTRADAS) | UN | 25 | 23.61 | 15.28 | 590.25 | 382 | 718.9835 | 481.0144 | 1199.9979
18. 02. 05. | 92004 | TOMADA SIMPLES (2 ENTRADAS) | UN | 50 | 18.28 | 14.63 | 914 | 731.5 | 1113.3434 | 921.1048 | 2034.4482
18. 02. 06. | 92004 | TOMADA SIMPLES (2 ENTRADAS) MODULOS VERMELHOS | UN | 28 | 18.28 | 14.63 | 511.84 | 409.64 | 623.4723 | 515.8187 | 1139.291
18. 02. 07. | 91992 | TOMADA SIMPLES À 2,50m DO PISO PARA ILUMINAÇÃO DE EMER. (1 ENTRADA) | UN | 11 | 12.68 | 13.26 | 139.48 | 145.86 | 169.9006 | 183.6669 | 353.5675
18. 02. 08. | 91993 | TOMADA SIMPLES 20A À 2,50m DO PISO OU COFORME O PROJETO (1 ENTRADA) | UN | 12 | 14.11 | 13.26 | 169.32 | 159.12 | 206.2487 | 200.3639 | 406.6126
18. 02. 09. | 91993 | TOMADA SIMPLES 20A NO TETO (1 ENTRADA) | UN | 2 | 14.11 | 13.26 | 28.22 | 26.52 | 34.3748 | 33.394 | 67.7688
18. 02. 10. | 92023 | TOMADA COM INTERRUPTOR - (1 ENTRADA - 1 TECLA) | UN | 3 | 16.96 | 12.7 | 50.88 | 38.1 | 61.9769 | 47.9755 | 109.9524
18. 02. 11. | 91995 | INTERRUPTOR PARALELO À 1,10m DO PISO | UN | 8 | 9.13 | 7.17 | 73.04 | 57.36 | 88.97 | 72.2277 | 161.1977
18. 02. 12. | 97596 | SENSOR DE PRESENÇA PARALELO 2,20m DO PISO | UN | 2 | 25 | 6.64 | 50 | 13.28 | 60.905 | 16.7222 | 77.6272
18. 02. 13. | COMPOSIÇÃO | SAÍDA DA ELETROCALHA PARA ELETRODUTO | UN | 31 | 2.71 | 4.66 | 84.01 | 144.46 | 102.3326 | 181.904 | 284.2366
18. 02. 14. | COMPOSIÇÃO | CAIXA DE PASSAGEM À 0,40m DO PISO OU COFORME O PROJETO | UN | 1 | 25.04 | 6.99 | 25.04 | 6.99 | 30.5012 | 8.8018 | 39.303
18. 02. 15. | COMPOSIÇÃO | CAIXA DE PASSAGEM NO PISO | UN | 2 | 40.58 | 6.99 | 81.16 | 13.98 | 98.861 | 17.6036 | 116.4646
18. 02. 16. | 91996 | TOMADA PARA NOBREAK | UN | 1 | 11.1 | 8.87 | 11.1 | 8.87 | 13.5209 | 11.1691 | 24.69
18. 02. 17. | 74130/010 | DISJUNTOR CAIXA MOLDADA TRIPOLAR 200 AMPERES WEG | UN | 1 | 513.85 | 9.32 | 513.85 | 9.32 | 625.9207 | 11.7357 | 637.6564
18. 02. 18. | 74130/010 | DISJUNTOR CAIXA MOLDADA TRIPOLAR 175A WEG | UN | 1 | 513.85 | 9.32 | 513.85 | 9.32 | 625.9207 | 11.7357 | 637.6564
18. 02. 19. | 74130/006 | DISJUNTOR TRIPOLAR CURVA C 120 AMPERES WEG | UN | 1 | 324.01 | 9.32 | 324.01 | 9.32 | 394.6766 | 11.7357 | 406.4123
18. 02. 20. | 74130/005 | DISJUNTOR TRIPOLAR 100 AMPERES WEG | UN | 1 | 105.91 | 9.32 | 105.91 | 9.32 | 129.009 | 11.7357 | 140.7447
18. 02. 21. | 74130/005 | DISJUNTOR TRIPOLAR 80 AMPERES WEG | UN | 1 | 105.91 | 9.32 | 105.91 | 9.32 | 129.009 | 11.7357 | 140.7447
18. 02. 22. | COMPOSIÇÃO | DISJUNTOR BIPOLAR 100 AMPERES WEG | UN | 1 | 92.88 | 9.32 | 92.88 | 9.32 | 113.1371 | 11.7357 | 124.8729
18. 02. 23. | COMPOSIÇÃO | DPS 4P 40KA 385V TETRAPOLAR | UN | 1 | 133.34 | 6.99 | 133.34 | 6.99 | 162.4215 | 8.8018 | 171.2233
18. 02. 24. | 93655 | DISJUNTOR MONOPOLAR 20 AMPERES WEG | UN | 39 | 9.66 | 1.53 | 376.74 | 59.67 | 458.907 | 75.1365 | 534.0435
18. 02. 25. | 93656 | DISJUNTOR MONOPOLAR 25 AMPERES WEG | UN | 15 | 9.66 | 1.53 | 144.9 | 22.95 | 176.5027 | 28.8986 | 205.4013
18. 02. 26. | COMPOSIÇÃO | DISJUNTOR TRIPOLAR 100A | UN | 3 | 142.59 | 13.24 | 427.77 | 39.72 | 521.0666 | 50.0154 | 571.0821
18. 02. 27. | COMPOSIÇÃO | DISJUNTOR TRIPOLAR 90A | UN | 4 | 142.59 | 13.24 | 570.36 | 52.96 | 694.7555 | 66.6872 | 761.4427
18. 02. 28. | COMPOSIÇÃO | DISJUNTOR TRIPOLAR 60A | UN | 2 | 142.59 | 13.24 | 285.18 | 26.48 | 347.3778 | 33.3436 | 380.7214
18. 02. 29. | COMPOSIÇÃO | ELETROCALHA PARA REDE ESTABILIZADA 50x50x3000mm | M | 27 | 10.72 | 9.32 | 289.44 | 251.64 | 352.5669 | 316.8651 | 669.432
18. 02. 30. | COMPOSIÇÃO | ELETROCALHA PARA REDE COMUM 100x50x3000mm | M | 25 | 17.08 | 9.32 | 427 | 233 | 520.1287 | 293.3936 | 813.5223
18. 02. 31. | 91868 | ELETRODUTO EMBUTIDO 1" | M | 730 | 4.34 | 2.93 | 3168.2 | 2138.9 | 3859.1844 | 2693.3029 | 6552.4873
18. 02. 32. | 95802 | ELETRODUTO EMBUTIDO 4" | M | 50 | 26.15 | 4.95 | 1307.5 | 247.5 | 1592.6657 | 311.652 | 1904.3177
18. 02. 33. | 91926 | CABO Ø2,5mm | M | 3426 | 1.7 | 0.69 | 5824.2 | 2363.94 | 7094.458 | 2976.6732 | 10071.1313
18. 02. 34. | 91928 | CABO Ø4mm | M | 818 | 2.92 | 0.92 | 2388.56 | 752.56 | 2909.5049 | 947.6236 | 3857.1285
18. 02. 35. | 92985 | CABO Ø35mm | M | 200 | 18.43 | 1.7 | 3686 | 340 | 4489.9166 | 428.128 | 4918.0446
18. 02. 36. | 91933 | CABO 10 MM2 ISOLAÇÃO 0,6/1KV | M | 60 | 7.36 | 1.79 | 441.6 | 107.4 | 537.913 | 135.2381 | 673.151
18. 02. 37. | 92982 | CABO 16 MM2 ISOLAÇÃO 0,6/1KV | M | 75 | 9.02 | 0.29 | 676.5 | 21.75 | 824.0446 | 27.3876 | 851.4322
18. 02. 38. | 92984 | CABO 25 MM2 ISOLAÇÃO 0,6/1KV | M | 70 | 13.89 | 1.48 | 972.3 | 103.6 | 1184.3586 | 130.4531 | 1314.8117
18. 02. 39. | 91953 | INTERRUPTOR SIMPLES | UN | 10 | 9.78 | 6.94 | 97.8 | 69.4 | 119.1302 | 87.3885 | 206.5187
18. 02. 40. | COMPOSIÇÃO | CABO ISOLADO PP 3 X 2,5 MM2 | M | 100 | 4.08 | 0.69 | 408 | 69 | 496.9848 | 86.8848 | 583.8696
18. 02. 41. | 91994 | MODULO DE TOMADA 10 A 2P+T | UN | 36 | 7.7 | 7.17 | 277.2 | 258.12 | 337.6573 | 325.0247 | 662.682
18. 02. 42. | COMPOSIÇÃO | MOTOR 1/2 CV PARA PORTÃO ELETRONICO | UN | 1 | 362.58 | 34.98 | 362.58 | 34.98 | 441.6587 | 44.0468 | 485.7055
18. 02. 43. | COMPOSIÇÃO | BARRA DE COBRE 1" X 1/8" | M | 6 | 39.35 | 4.66 | 236.1 | 27.96 | 287.5934 | 35.2072 | 322.8006
18. 02. 44. | COMPOSIÇÃO | BARRAMENTO TIPO PENTE MONOPOLAR 12 POLOS | UN | 1 | 24.3 | 13.99 | 24.3 | 13.99 | 29.5998 | 17.6162 | 47.216
18. 02. 45. | COMPOSIÇÃO | BARRAMENTO TIPO PENTE TRIPOLAR 12 POLOS | UN | 6 | 50.12 | 13.99 | 300.72 | 83.94 | 366.307 | 105.6972 | 472.0043
18. 02. 46. | COMPOSIÇÃO | CAIXA METÁLICA DE SOBREPOR 60X60 CM PARA QUADRO ELETRICO, COM FUNDO | UN | 2 | 403.77 | 18.65 | 807.54 | 37.3 | 983.6645 | 46.9682 | 1030.6326
18. 02. 47. | COMPOSIÇÃO | CAIXA METÁLICA DE SOBREPOR 80 X60 CM PARA QUADRO ELETRICO, COM FUNDO | UN | 1 | 566.42 | 18.65 | 566.42 | 18.65 | 689.9562 | 23.4841 | 713.4403
18. 02. 48. | COMPOSIÇÃO | CAIXA METÁLICA DE SOBREPOR 80X80 CM PARA QUADRO ELETRICO, COM FUNDO | UN | 1 | 663.21 | 18.65 | 663.21 | 18.65 | 807.8561 | 23.4841 | 831.3402
18. 02. 49. | COMPOSIÇÃO | CANALETA 50x80 MM, PARA ORGANIZAÇÃO DE CABOS EM QUADRO ELÉTRICO | M | 8 | 44.3 | 3.49 | 354.4 | 27.92 | 431.6946 | 35.1569 | 466.8515
18. 02. 50. | 93655 | DISJUNTOR MONOPOLAR TIPO DIN, CORRENTE NOMINAL DE 20A - FORNECIMENTO EINSTALAÇÃO. AF_04/2016 | UN | 42 | 9.66 | 1.53 | 405.72 | 64.26 | 494.2075 | 80.9162 | 575.1237
18. 02. 51. | 93656 | DISJUNTOR MONOPOLAR TIPO DIN, CORRENTE NOMINAL DE 25A - FORNECIMENTO EINSTALAÇÃO. AF_04/2016 | UN | 16 | 9.66 | 1.53 | 154.56 | 24.48 | 188.2695 | 30.8252 | 219.0948
18. 02. 52. | 93659 | DISJUNTOR MONOPOLAR TIPO DIN, CORRENTE NOMINAL DE 50A - FORNECIMENTO EINSTALAÇÃO. AF_04/2016 | UN | 3 | 15.07 | 4.39 | 45.21 | 13.17 | 55.0703 | 16.5837 | 71.654
18. 02. 53. | COMPOSIÇÃO | DISJUNTOR TRIPOLAR TIPO DIN, CORRENTE NOMINAL DE 100A | UN | 2 | 142.59 | 13.24 | 285.18 | 26.48 | 347.3778 | 33.3436 | 380.7214
18. 02. 54. | 93673 | DISJUNTOR TRIPOLAR TIPO DIN, CORRENTE NOMINAL DE 50A - FORNECIMENTO EINSTALAÇÃO. AF_04/2016 | UN | 2 | 66.76 | 13.24 | 133.52 | 26.48 | 162.6407 | 33.3436 | 195.9843
18. 02. 55. | COMPOSIÇÃO | DISJUNTOR TRIPOLAR TIPO DIN, CORRENTE NOMINAL DE 70A | UN | 2 | 142.59 | 13.24 | 285.18 | 26.48 | 347.3778 | 33.3436 | 380.7214
18. 02. 56. | COMPOISÇÃO | DPS 40 Ka | UN | 4 | 95.19 | 13.99 | 380.76 | 55.96 | 463.8038 | 70.4648 | 534.2686
18. 02. 57. | COMPOSIÇÃO | DR BIPOLAR 25 A | UN | 4 | 132.26 | 9.32 | 529.04 | 37.28 | 644.4236 | 46.943 | 691.3666
18. 02. 58. | COMPOSIÇÃO | ISOLADOR EPOXI 30X30 (BUJAO) | UN | 22 | 3.87 | 0.76 | 85.14 | 16.72 | 103.709 | 21.0538 | 124.7629
18. 02. 59. | COMPOSIÇÃO | ISOLADOR EPOXI 60X30 (BUJAO) | UN | 8 | 11.51 | 0.76 | 92.08 | 6.08 | 112.1626 | 7.6559 | 119.8186
18. 02. 60. | COMPOSIÇÃO | PARAFUSO BICROMATIZADO PHILIPS CABECA PANELA M4x15 | UN | 197 | 0.32 | 0.28 | 63.04 | 55.16 | 76.789 | 69.4575 | 146.2465
18. 02. 61. | COMPOSIÇÃO | TERMINAL CONEXAO PINO CURTO TCC25 | UN | 42 | 8.71 | 2.33 | 365.82 | 97.86 | 445.6053 | 123.2253 | 568.8307
18. 02. 62. | 72259 | TERMINAL OU CONECTOR DE PRESSAO - PARA CABO 10MM2 - FORNECIMENTO E INSTALACAO | UN | 35 | 5.45 | 6.99 | 190.75 | 244.65 | 232.3526 | 308.0633 | 540.4159
18. 02. 63. | 72260 | TERMINAL OU CONECTOR DE PRESSAO - PARA CABO 16MM2 - FORNECIMENTO E INSTALACAO | UN | 12 | 5.4 | 6.99 | 64.8 | 83.88 | 78.9329 | 105.6217 | 184.5546
18. 02. 64. | COMPOSIÇÃO | TERMINAL DE PRESSÃO DE 2,5 MM2 | UN | 160 | 0.93 | 1.85 | 148.8 | 296 | 181.2533 | 372.7232 | 553.9765
18. 02. 65. | 72262 | TERMINAL OU CONECTOR DE PRESSAO - PARA CABO 35MM2 - FORNECIMENTO E INSTALACAO | UN | 20 | 6.23 | 6.99 | 124.6 | 139.8 | 151.7753 | 176.0362 | 327.8114
18. 02. 66. | COMPOSIÇÃO | TERMINAL DE PRESSÃO DE 4,0 MM2 | UN | 110 | 1.38 | 1.85 | 151.8 | 203.5 | 184.9076 | 256.2472 | 441.1548
18. 02. 67. | COMPOSIÇÃO | TRILHO OU SUPORTE P/BORNE TERMINAL | M | 7 | 11.08 | 4.66 | 77.56 | 32.62 | 94.4758 | 41.0751 | 135.5509
TOTAL ITEM: 18
19 |  | CABEAMETO ESTRUTURADO |  |  |  |  | 24605.7798 | 5633.5426 | 29972.3004 | 7093.7568 | 37066.0572
19. 01. | 91186 | FIXAÇÃO DE ELETRODUTO NA LAJE COM SUPORTE TIPO U INVETIDO COM ESPAÇAMENTO DE 1 METRO | M | 57 | 1.42 | 2.59 | 80.94 | 147.63 | 98.593 | 185.8957 | 284.4887
19. 02. | 91170 | FIXAÇÃO DE ELETROCALHA NA LAJE com tirante , porca sextavada abraÇadeira zz parafuso com bucha de nylon | M | 65.06 | 0.75 | 1.02 | 48.795 | 66.3612 | 59.4372 | 83.562 | 142.9992
19. 03. | 91222 | RASGO EM PAREDE PARA PASSAGEM DE ELETRODUTO | M | 72.6 | 2.36 | 7.23 | 171.336 | 524.898 | 208.7044 | 660.9516 | 869.6559
19. 04. | 73749/001 | Caixa de passagem padrão R1- ver detalhe 08 | UN | 2 | 106.46 | 61.05 | 212.92 | 122.1 | 259.3579 | 153.7483 | 413.1062
19. 05. | COMPOSIÇÃO | Caixa de Passagem no piso 10X10X12CM | UN | 1 | 47.57 | 23.57 | 47.57 | 23.57 | 57.945 | 29.6793 | 87.6244
19. 06. | 98307 | Tomada RJ45 2P de piso ou embutida na bancada | UN | 9 | 25.04 | 4.8 | 225.36 | 43.2 | 274.511 | 54.3974 | 328.9085
19. 07. | 98307 | Tomada RJ45 na parede (2P), H=40cm ou conforme indicado em planta | UN | 19 | 25.04 | 4.8 | 475.76 | 91.2 | 579.5233 | 114.839 | 694.3623
19. 08. | 98307 | Tomada RJ45 na parede (1 P), H=250cm ou conforme indicado em planta | UN | 8 | 25.04 | 4.8 | 200.32 | 38.4 | 244.0098 | 48.3533 | 292.3631
19. 09. | 98307 | Tomada RJ45 no teto (1 P) | UN | 8 | 25.04 | 4.8 | 200.32 | 38.4 | 244.0098 | 48.3533 | 292.3631
19. 10. | 91873 | Eletroduto Ø 40 MM PVC OU PEAD RÍGIDO no Piso | M | 7.4 | 6.22 | 5.14 | 46.028 | 38.036 | 56.0667 | 47.8949 | 103.9616
19. 11. | 91873 | Eletroduto Ø 40 MM PVC OU PEAD RÍGIDO na parede | M | 3 | 6.22 | 5.14 | 18.66 | 15.42 | 22.7297 | 19.4169 | 42.1466
19. 12. | 95730 | Eletroduto Ø 25 MM PVC OU PEAD RÍGIDO no Piso | M | 28.05 | 2.68 | 2.92 | 75.174 | 81.906 | 91.5694 | 103.136 | 194.7055
19. 13. | 95730 | Eletroduto Ø 25 MM PVC OU PEAD RÍGIDO na parede | M | 69.6 | 2.68 | 2.92 | 186.528 | 203.232 | 227.2098 | 255.9097 | 483.1195
19. 14. | 95730 | Eletroduto Ø 25 MM PVC OU PEAD RÍGIDO no Teto | M | 57 | 2.68 | 2.92 | 152.76 | 166.44 | 186.077 | 209.5812 | 395.6582
19. 15. | COMPOSIÇÃO | SAIDA DE ELETRODUTO PARA ELETROCALHA | UN | 66 | 1.28 | 0.57 | 84.48 | 37.62 | 102.9051 | 47.3711 | 150.2762
19. 16. | 91914 | CURVA PARA ELETRODUTO 25 MM | UN | 64 | 3.54 | 5.56 | 226.56 | 355.84 | 275.9727 | 448.0737 | 724.0465
19. 17. | 91896 | CURVA PARA ELETRODUTO 40 MM | UN | 2 | 4.82 | 6.14 | 9.64 | 12.28 | 11.7425 | 15.463 | 27.2055
19. 18. | COMPOSIÇÃO | ELETROCALHA 100X100CM | M | 28.17 | 17.43 | 6.99 | 491.0031 | 196.9083 | 598.0909 | 247.9469 | 846.0378
19. 19. | COMPOSIÇÃO | ELETROCALHA 50X50CM | M | 36.89 | 13.03 | 6.99 | 480.6767 | 257.8611 | 585.5123 | 324.6987 | 910.211
19. 20. | COMPOSIÇÃO | Curva Horizontel para eletrocalha 50x50cm | UN | 1 | 12.94 | 4.66 | 12.94 | 4.66 | 15.7622 | 5.8679 | 21.6301
19. 21. | COMPOSIÇÃO | Tê Horizontal 90 'U' perfurado 100x100mm | UN | 5 | 18.78 | 4.66 | 93.9 | 23.3 | 114.3796 | 29.3394 | 143.719
19. 22. | COMPOSIÇÃO | Tê Vertical 90 'U' perfurado 100x100mm | UN | 1 | 23.16 | 4.66 | 23.16 | 4.66 | 28.2112 | 5.8679 | 34.0791
19. 23. | COMPOSIÇÃO | Redução Horizontal 'U' perfurado 100x100mm para 50x50mm | UN | 7 | 11.41 | 4.66 | 79.87 | 32.62 | 97.2896 | 41.0751 | 138.3648
19. 24. | COMPOSIÇÃO | EMENDA TIPO U PARA ELETROCALHA 100X100 | UN | 9 | 3.68 | 3.49 | 33.12 | 31.41 | 40.3435 | 39.5515 | 79.8949
19. 25. | COMPOSIÇÃO | EMENDA TIPO U PARA ELETROCALHA 50X50 | UN | 12 | 2.96 | 3.49 | 35.52 | 41.88 | 43.2669 | 52.7353 | 96.0022
19. 26. | 91940 | CAIXAS DE PASSAGEM EM PVC 4X2" | UN | 35 | 3.67 | 5.81 | 128.45 | 203.35 | 156.4649 | 256.0583 | 412.5233
19. 27. | 98297 | cabo utp categoria 6 4 pares | M | 1300.7 | 2.27 | 0.1 | 2952.589 | 130.07 | 3596.5487 | 163.7841 | 3760.3328
19. 28. | COMPOSIÇÃO | CAIXA DE PASSAGEM DE SOBREPOR 40X40X12CM | UN | 1 | 94.26 | 52.46 | 94.26 | 52.46 | 114.8181 | 66.0576 | 180.8757
19. 29. | COMPOSIÇÃO | RACK DE PISO 42U | UN | 1 | 6962.81 | 93.28 | 6962.81 | 93.28 | 8481.3989 | 117.4582 | 8598.857
19. 30. | COMPOSIÇÃO | BASE METÁLICA 50X50X15CM EM CHAPA 18 GALVANIZADA PREVER RODAS COM TRAVAS | UN | 1 | 72.78 | 88.31 | 72.78 | 88.31 | 88.6533 | 111.2 | 199.8533
19. 31. | BASE 98304 | PATCH PANEL (48P) CATEGORIA 6 TIPO U 48 PORTAS RJ-45 ALTURA 1U CONECTORES PADRÃO RJ-45 DISPOSTOS 6 A 6 | UN | 6 | 461.41 | 287.39 | 2768.46 | 1724.34 | 3372.2611 | 2171.2889 | 5543.5501
19. 32. | COMPOSIÇÃO | GUIA VERTICAL FECHADO PARA CABOS AO LONGO DO RACK | UN | 2 | 889.98 | 9.32 | 1779.96 | 18.64 | 2168.1693 | 23.4715 | 2191.6408
19. 33. | COMPOSIÇÃO | GUIA SUPERIOR, FRONTAL E TRASERA PARA CABOS AO LONGO DO RACK | UN | 3 | 23.43 | 4.66 | 70.29 | 13.98 | 85.6202 | 17.6036 | 103.2239
19. 34. | COMPOSIÇÃO | RÉGUA COM 8 TOMADAS (2P+T) | UN | 1 | 47.72 | 3.38 | 47.72 | 3.38 | 58.1277 | 4.2561 | 62.3838
19. 35. | COMPOSIÇÃO | CERTIFICAÇÃO DOS PONTOS LÓGICOS | UN | 44 | 13.37 | 0 | 588.28 | 0 | 716.5839 | 0 | 716.5839
19. 36. | COMPOSIÇÃO | PATCH CORD, CATEGORIA 6, EXTENSAO DE 3,00 M | UN | 40 | 43.8 | 1.92 | 1752 | 76.8 | 2134.1112 | 96.7066 | 2230.8178
19. 37. | COMPOSIÇÃO | PATCH CORD, CATEGORIA 6, EXTENSAO DE 1,50 M | UN | 20 | 12.78 | 1.92 | 255.6 | 38.4 | 311.3464 | 48.3533 | 359.6996
19. 38. | COMPOSIÇÃO | CABO XLR | M | 70 | 3.63 | 1.39 | 254.1 | 97.3 | 309.5192 | 122.5202 | 432.0394
19. 39. | COMPOSILÇÃO | CONECTORES PARA CABO XLR MACHO | UN | 2 | 27.85 | 3.49 | 55.7 | 6.98 | 67.8482 | 8.7892 | 76.6374
19. 40. | COMPOSILÇÃO | CONECTORES PARA CABO XLR FEMEA | UN | 2 | 27.53 | 3.49 | 55.06 | 6.98 | 67.0686 | 8.7892 | 75.8578
19. 41. | COMPOSIÇÃO | CABO CRISTAL 2 X 1,5 MM² | M | 60 | 2.35 | 1.39 | 141 | 83.4 | 171.7521 | 105.0173 | 276.7694
19. 42. | 95730 | ELETRODUTO RÍGIDO SOLDÁVEL, PVC, DN 25 MM (3/4) PARA PASSAGEM DOS CABOS CRISTAL E XLR | M | 130 | 2.68 | 2.92 | 348.4 | 379.6 | 424.386 | 477.9923 | 902.3784
19. 43. | COMPOSIÇÃO | MESA DE SOM 12 CANAIS, REF. BEHRINGER OU EQUIVALENTE TÉCNICO COM PHANTOM POWER | UN | 1 | 736.73 | 8.22 | 736.73 | 8.22 | 897.4108 | 10.3506 | 907.7614
19. 44. | COMPOSIÇÃO | AMPLIFICADOR 1000 W RMS | UN | 1 | 1828.25 | 8.22 | 1828.25 | 8.22 | 2226.9913 | 10.3506 | 2237.3419
TOTAL ITEM: 19
20 |  | SEGURANÇA |  |  |  |  | 2161.0752 | 1278.0344 | 2632.4057 | 1609.3009 | 4241.7066
20. 01. | 91186 | FIXAÇÃO ELETRODUTO OU PERFILADO EM LAJE | M | 25.6 | 1.42 | 2.59 | 36.352 | 66.304 | 44.2804 | 83.49 | 127.7704
20. 02. | 91222 | RASGO EM ALVENARIA | M | 12.3 | 2.36 | 7.23 | 29.028 | 88.929 | 35.359 | 111.9794 | 147.3384
20. 03. | 95730 | ELETRODUTO Ø 25MM PVC RÍGIDO EMBUTIDO NA PAREDE | M | 12.3 | 2.68 | 2.92 | 32.964 | 35.916 | 40.1534 | 45.2254 | 85.3789
20. 04. | 95727 | ELETRODUTO Ø 25MM PVC RÍGIDO EMBUTIDO NO TETO | M | 25.6 | 2.34 | 1.92 | 59.904 | 49.152 | 72.9691 | 61.8922 | 134.8613
20. 05. | COMPOSIÇÃO | PERFILADO DE 38x38mm INSTALADO SOBRE A LAJE | M | 67.54 | 6.48 | 0.21 | 437.6592 | 14.1834 | 533.1127 | 17.8597 | 550.9724
20. 06. | COMPOSIÇÃO | CAIXA DE DERIVAÇÃO EM T PARA PERFILADO | UN | 9 | 5.26 | 3.49 | 47.34 | 31.41 | 57.6649 | 39.5515 | 97.2163
20. 07. | 98288 | CABO CCI FLEXIVEL 2 PARES 4 VIAS (4X0,40MM) | M | 375.4 | 0.87 | 0.4 | 326.598 | 150.16 | 397.829 | 189.0815 | 586.9105
20. 08. | COMPOSIÇÃO | CAIXA DE PASSAGEM EM PVC 4X2 COM TAMPA CEGA | UN | 15 | 5.25 | 5.81 | 78.75 | 87.15 | 95.9254 | 109.7393 | 205.6647
20. 09. | COMPOSIÇÃO | SAIDA HORIZONTAL PARA ELETRODUTO 3/4" | UN | 15 | 1.28 | 0.57 | 19.2 | 8.55 | 23.3875 | 10.7662 | 34.1537
20. 10. | COMPOSIÇÃO | KIT CERCA ELÉTRICA 01 Central de cerca elétrica 2,5 Joule,, 01 Controle remoto 433,92 MHz Code Learning (bateria inclusa), 32 Big haste industrial tubo quadrado 25x25mm de 1 metro com 6 isoladores W, 04 Big haste Industrial cantoneira tubo quadrado 25x25mm de 1 metro com ganchos e 12 isoladores castanha, 01 Sirene 01 Bateria selada 12V 7ah,01 Carretel fio Eletroplástico de 2,10mm - 100 Metros,01 Carretel fio Eletroplástico de 2,10mm - 250 Metros 10 Metros de cabo alta isolação 5mm,10 Metros de cabo paralelo branco 40x2 pares (para sirene),08 Placas de advertência: "Cuidado cerca elétrica" | CJ | 1 | 1093.28 | 746.28 | 1093.28 | 746.28 | 1331.7244 | 939.7158 | 2271.4401
TOTAL ITEM: 20
21 |  | SPDA |  |  |  |  | 13685.8668 | 7550.4224 | 16670.7543 | 9507.4919 | 26178.2462
21. 01. | COMPOSIÇÃO | EXECUÇÃO DE VALA ENTERRADA PARA ATERRAMENTO | M | 133.12 | 4.33 | 8.9 | 576.4096 | 1184.768 | 702.1245 | 1491.8599 | 2193.9844
21. 02. | 72253 | CONDUTOR ELETRODO HORIZONTAL EM COBRE NÚ. S = #35 mm2 PARA PLATIBANDA | M | 189.37 | 19.06 | 4.89 | 3609.3922 | 926.0193 | 4396.6006 | 1166.0435 | 5562.6441
21. 03. | 72253 | CONDUTOR ELETRODO HORIZONTAL EM COBRE NÚ. S = #35 mm2 DESCIDA PARA ATERRAMENTO | M | 49.83 | 19.06 | 4.89 | 949.7598 | 243.6687 | 1156.9024 | 306.8276 | 1463.73
21. 04. | 72254 | CONDUTOR ELETRODO HORIZONTAL EM COBRE NÚ. S = #50 mm2 PARA ATERRAMENTO | M | 133.12 | 26.71 | 7.22 | 3555.6352 | 961.1264 | 4331.1192 | 1210.2504 | 5541.3696
21. 05. | COMPOSIÇÃO | PONTO DE CONEXÃO ELÉTRICA MECÂNICA (SOLDA EXOTÉRMICA). VIDE DETALHE 01, MOLDE HCL 5/8" X 50, CARTUCHO 115 E ALICATE 201 | UN | 71 | 28.82 | 46.64 | 2046.22 | 3311.44 | 2492.5006 | 4169.7652 | 6662.2658
21. 06. | COMPOSIÇÃO | ABRAÇADEIRA TIPO UNHA, À CADA 2,00m. PARA CABOS 16MM2 A 50MM2 COM PARAFUSO SEXTAVADO BUCHA DE NYLON Nº6 E ARRUELA | UN | 102 | 2.57 | 0.76 | 262.14 | 77.52 | 319.3127 | 97.6132 | 416.9259
21. 07. | COMPOSIÇÃO | PRESILHA EM LATÃO ESTANHADO COM BUCHA DE NYLON, PARAFUSO FENDA INOX E ARRUELA DE BORRACHA PARA CABO DE COBRE DE 35MM2 | UN | 72 | 2.48 | 1.39 | 178.56 | 100.08 | 217.5039 | 126.0207 | 343.5247
21. 08. | COMPOSIÇÃO | CAIXA INSPECAO EM CONCRETO PARA ATERRAMENTO E PARA RAIOS DIAMETRO = 300 MM | UN | 12 | 50.36 | 13.3 | 604.32 | 159.6 | 736.1222 | 200.9683 | 937.0905
21. 09. | BASE 96985 | HASTE TIPO "COPPERWELD" 5/8 X 2,4M ALTA CAMANDA | UN | 12 | 29.63 | 5.89 | 355.56 | 70.68 | 433.1076 | 89.0003 | 522.1079
21. 10. | 72315 | TERMINAL AÉREO TIPO PONTALETE, 05/16" P/ INTERLIGAÇÃO DA MALHA DE CAPTAÇÃO Às TELHAS. VIDE DETALHE-02 | UN | 20 | 13.63 | 11.66 | 272.6 | 233.2 | 332.0541 | 293.6454 | 625.6995
21. 11. | COMPOSIÇÃO | CONECTOR MINI-GAR EM BRONZE ESTANHADO 16 MM2 A 35 MM2 | UN | 20 | 14.97 | 1.85 | 299.4 | 37 | 364.6991 | 46.5904 | 411.2895
21. 12. | COMPOSIÇÃO | BUCHA DE NYLON | UN | 20 | 0.5 | 0.09 | 10 | 1.8 | 12.181 | 2.2666 | 14.4476
21. 13. | 96989 | CAPTOR FRANKLIN LATAO CROMADO 300MM | UN | 1 | 90.38 | 2.94 | 90.38 | 2.94 | 110.0919 | 3.702 | 113.7939
21. 14. | 96988 | MASTRO GALVANIZADO 1 1/2" X 3M | UN | 1 | 138.16 | 3.68 | 138.16 | 3.68 | 168.2927 | 4.6339 | 172.9266
21. 15. | COMPOSIÇÃO | SINALIZADOR 2 LAMPADAS C/ RELE FOTOELETRICO | UN | 1 | 183.78 | 4.66 | 183.78 | 4.66 | 223.8624 | 5.8679 | 229.7303
21. 16. | COMPOSIÇÃO | ESTAIAMENTO CABO E AÇO 4 M PARA MASTRO 3 MTS | UN | 3 | 88.32 | 46.64 | 264.96 | 139.92 | 322.7478 | 176.1873 | 498.935
21. 17. | COMPOSIÇÃO | TERMINAL A COMPRESSÃO 35MM2 | UN | 2 | 2.18 | 0.95 | 4.36 | 1.9 | 5.3109 | 2.3925 | 7.7034
21. 18. | 96987 | BASE PARA MASTRO 1 1/2" ALUMINIO FUNDIDO | UN | 1 | 69.29 | 26.4 | 69.29 | 26.4 | 84.4021 | 33.2429 | 117.645
21. 19. | COMPOSIÇÃO | BUCHA DE NYLON S8 PARAFUSO M6 X50MM (INOX) | UN | 10 | 0.5 | 0.09 | 5 | 0.9 | 6.0905 | 1.1333 | 7.2238
21. 20. | 72251 | CABO DE COBRE NU 16MM2 - FORNECIMENTO E INSTALACAO | M | 15 | 8.07 | 3.03 | 121.05 | 45.45 | 147.451 | 57.2306 | 204.6816
21. 21. | 96985 | HASTE DE ATERRAMENTO 5/8 PARA SPDA - FORNECIMENTO E INSTALAÇÃO. AF_12/2017 | UN | 3 | 29.63 | 5.89 | 88.89 | 17.67 | 108.2769 | 22.2501 | 130.527
TOTAL ITEM: 21
22 |  | AR CONDICIONADO |  |  |  |  | 3839.65 | 219.522 | 4677.0777 | 276.4221 | 4953.4998
22. 01. | 97334 | TUBULAÇÃO SUCÇÃO 5/8" COBRE | M | 34.6 | 42.75 | 1.72 | 1479.15 | 59.512 | 1801.7526 | 74.9375 | 1876.6901
22. 02. | COMPOSIÇÃO | TUBULAÇÃO SUCÇÃO 7/8" COBRE | M | 8 | 85.25 | 1.72 | 682 | 13.76 | 830.7442 | 17.3266 | 848.0708
22. 03. | 97328 | TUBULAÇÃO LÍQUIDO 3/8" COBRE | M | 42.6 | 28.15 | 1.3 | 1199.19 | 55.38 | 1460.7333 | 69.7345 | 1530.4678
22. 04. | COMPOSIÇÃO | CAIXA DE PASSAGEM DE PAREDE, DE EMBUTIR, EM PVC, DIMENSOES *200 X 200 X 90* MM | UN | 13 | 36.87 | 6.99 | 479.31 | 90.87 | 583.8475 | 114.4235 | 698.271
TOTAL ITEM: 22
23 |  | PCI |  |  |  |  | 2858.78 | 199.89 | 3482.2799 | 251.7015 | 3733.9814
23. 01. | COMPOSIÇÃO | EXTINTOR PORTÁTIL DE PÓ QUÍMICO SECO (PQS) - 12KG / 20-BC FORNECIMENTO E INSTALACAO | UN | 2 | 224.53 | 6.63 | 449.06 | 13.26 | 547 | 16.697 | 563.697
23. 02. | 73775/002 | EXTINTOR INCENDIO AGUA-PRESSURIZADA 10L INCL SUPORTE PAREDE CARGACOMPLETA FORNECIMENTO E COLOCACAO | UN | 2 | 144.23 | 11.08 | 288.46 | 22.16 | 351.3731 | 27.9039 | 379.277
23. 03. | 72554 | EXTINTOR DE CO2 6KG - FORNECIMENTO E INSTALACAO | UN | 2 | 483 | 6.63 | 966 | 13.26 | 1176.6846 | 16.697 | 1193.3816
23. 04. | COMPOSIÇÃO | PLACA DE SINALIZACAO DE SEGURANCA CONTRA INCENDIO, FOTOLUMINESCENTE, RETANGULAR, *12 X 40* CM, EM PVC *2* MM ANTI-CHAMAS (SIMBOLOS, CORES E PICTOGRAMAS CONFORME NBR 13434) | UN | 27 | 31.48 | 4.43 | 849.96 | 119.61 | 1035.3363 | 150.6129 | 1185.9492
23. 05. | 97599 | LUMINÁRIA DE EMERGÊNCIA - FORNECIMENTO E INSTALAÇÃO. AF_11/2017 | UN | 10 | 30.53 | 3.16 | 305.3 | 31.6 | 371.8859 | 39.7907 | 411.6766
TOTAL ITEM: 23
24 |  | COMUNICAÇÃO VISUAL E ACESSIBILIDADE |  |  |  |  | 8423.705 | 192.0975 | 10260.9151 | 241.8892 | 10502.8042
24. 01. | COMPOSIÇÃO | PLACA IDENTIFICAÇÃO AMBIENTE TIPO A - 80X30 CM ADESIVO VINI FOSCO LEITOSO DE ALTA QUALIDADE IMPRESSO EM 4 CORES | UN | 3 | 106.78 | 2.58 | 320.34 | 7.74 | 390.2062 | 9.7462 | 399.9524
24. 02. | COMPOSIÇÃO | PLACA IDENTIFICAÇÃO AMBIENTE TIPO C -22X10 CM EM ACRILICO COM INFORMAÇÃO EM RELEVO E BRAILLE | UN | 33 | 71.24 | 2.59 | 2350.92 | 85.47 | 2863.6557 | 107.6238 | 2971.2795
24. 03. | COMPOSIÇÃO | PLACA IDENTIFICAÇÃO AMBIENTE TIPO B -30X8 CM EM ACRILICO CORES E FONTES PADRÃO TRT " | UN | 15 | 41.52 | 2.59 | 622.8 | 38.85 | 758.6327 | 48.9199 | 807.5526
24. 04. | COMPOSIÇÃO | PLACA IDENTIFICAÇÃO AMBIENTE TIPO C -20X20 CM EM ACRILICO CORES E FONTES PADRÃO TRT | UN | 15 | 57.02 | 2.59 | 855.3 | 38.85 | 1041.8409 | 48.9199 | 1090.7608
24. 05. | COMPOSIÇÃO | LOGOMARCA TRT EM LETRA CAIXA RECORTE A LASER - ACRÍLICO CORES E FONTES PADRÃO TRT " | UN | 1 | 3627.6 | 2.59 | 3627.6 | 2.59 | 4418.7796 | 3.2613 | 4422.0409
24. 06. | COMPOSIÇÃO | PAINEL MISSÃO PLACA DE PVC, ESPESSURA MÍNIMA DE 3MM, INTEIRAMENTE PLOTADO EM VINIL DE ALTA QUALIDADE, DIMENSÕES: 90X60CM. FONTE DAS LETRAS: CLARITY GOTHIC CORES E FONTES PADRÃO TRT | UN | 1 | 119.28 | 5.19 | 119.28 | 5.19 | 145.295 | 6.5352 | 151.8302
24. 07. | COMPOSIÇÃO | FAIXA ADESIVA EM VINIL FOSCO LEITOSO DE ALTA QUALIDADE (GOLDMAX OU SIMILAR DE QUALIDADE IGUAL OU SUPERIOR). ALTURA 20 CM CORES E FONTES PADRÃO TRT | M | 3.65 | 68.06 | 1.73 | 248.419 | 6.3145 | 302.5992 | 7.9512 | 310.5504
24. 08. | COMPOSIÇÃO | FAIXA ADESIVA EM VINIL FOSCO LEITOSO DE ALTA QUALIDADE (GOLDMAX OU SIMILAR DE QUALIDADE IGUAL OU SUPERIOR). ALTURA 20 CM CORES E FONTES PADRÃO TRT | M | 3.02 | 68.06 | 1.73 | 205.5412 | 5.2246 | 250.3697 | 6.5788 | 256.9486
24. 09. | COMPOSIÇÃO | FAIXA ADESIVA EM VINIL FOSCO LEITOSO DE ALTA QUALIDADE (GOLDMAX OU SIMILAR DE QUALIDADE IGUAL OU SUPERIOR). ALTURA 20 CM CORES E FONTES PADRÃO TRT | M | 1.08 | 68.06 | 1.73 | 73.5048 | 1.8684 | 89.5362 | 2.3527 | 91.8889
TOTAL ITEM: 24
25 |  | PAISAGISMO |  |  |  |  | 5457.09 | 703.9404 | 6647.2813 | 886.4018 | 7533.6831
25. 01. | 98509 | DIETES BICOLOR - MOREA BICOLOR | UN | 59 | 18.35 | 1.2 | 1082.65 | 70.8 | 1318.776 | 89.1514 | 1407.9273
25. 02. | 98509 | SPATHIPHYLLUM WALLISII - LIRIO DA PAZ | UN | 13 | 18.35 | 1.2 | 238.55 | 15.6 | 290.5778 | 19.6435 | 310.2213
25. 03. | COMPOSIÇÃO | TERRA VEGETAL ADUBADA | M3 | 20.92 | 113.85 | 9.81 | 2381.742 | 205.2252 | 2901.1999 | 258.4196 | 3159.6195
25. 04. | 98503 | PLANTIO DE GRAMA EM PISO INTERTRAVADO | M2 | 180.84 | 9.7 | 2.28 | 1754.148 | 412.3152 | 2136.7277 | 519.1873 | 2655.915
TOTAL ITEM: 25
26 |  | SERVIÇOS FINAIS |  |  |  |  | 1365.5871 | 2293.9156 | 1663.4216 | 2888.4985 | 4551.9202
26. 01. | 9537 | LIMPEZA FINAL DA OBRA | M2 | 784.43 | 0.72 | 1.3 | 564.7896 | 1019.759 | 687.9702 | 1284.0805 | 1972.0507
26. 02. | COMPOSIÇÃO | EXECUÇÃO DE COMO CONSTRUÍDO ("AS BUILT") E OBTENÇÃO DE HABITE-SE - INCLUI MATERIAL E MÃO DE OBRA | M2 | 784.43 | 0.25 | 1.62 | 196.1075 | 1270.7766 | 238.8785 | 1600.1619 | 1839.0404
26. 03. | COMPOSIÇÃO | PLACA DE INAUGURAÇÃO AÇO ESCOVADO - 40X60 CM | UN | 1 | 604.69 | 3.38 | 604.69 | 3.38 | 736.5729 | 4.2561 | 740.829
TOTAL SEM BDI | [5 empty] | TOTAIS | 557255.2992 | 217650.6098 | 678792.68 | 274065.6479 | 952858.3278
TOTAL GERAL SEM BDI |  |  |  | (09): 774905.909
PERCENTUAIS DE BDI |  |  |  | (09): 21.81%; (10): 25.92%
BDI |  |  |  | (09): 121537.3808; (10): 56415.0381
TOTAIS COM BDI |  |  |  | (09): 678792.68; (10): 274065.6479
PREÇO FINAL |  |  |  | (09): 952858.3278
[9 empty] | 22.96% | <---- BDI SE FOSSE UNIFORMEMENTE APLICADO
NOTAS
1 - O local deverá ser vistoriado previamente, para a constatação de peculiaridades dos serviços e programação da execução dos mesmos, devendo esta, ser apresentada também previamente.
2 - O local de execução dos serviços deverá ser suficientemente protegido (equipamentos, utensílios, mobiliários, etc.). Todas as partes afetadas deverão ser inteiramente recompostas.
3 - Os quantitativos e os custos desta planilha orçamentária estão compatíveis com os quantitativos do Projeto Básico / Executivo
4 - Prazo provável de execução de até 150 (cento e cinquenta) dias corridos.
5 - O Sistema de Custos empregado atende ao Decreto 7983/13 e às recomendações TCU, CNJ e CSJT mais recentes e encontra-se descrito no Caderno Técnico, tópico "Sistema de Custos".
6 - ENCARGO SOCIAIS / DESONERAÇÃO
87,60% (Horista - UTILIZADA PARA MÃO DE OBRA DIRETAMENTE LIGADA A EXECUÇÃO DE SERVIÇOS)
50,47% (Mensalista - UTILIZADA PARA MÃO DE OBRA INDIRETA)
7 - Os materiais e serviços devem atender aos Projetos, Memoriais e Especificações Técnicas e, subsidiariamente, aos cadernos técnicos da Caixa Economica Federal, às Fichas Tecnicas publicadas no SINAPI, fichas de fabricantes e às práticas da SEAP (Disponível para download no site Compras Governamentais).
8- As composições cujos códigos são composição são de autoria da orçamentista e não possuem similares no Sinapi / Agetop

## 02_CRONOGRAMA
PODER JUDICIÁRIO DA UNIÃO TRIBUNAL REGIONAL DO TRABALHO DA 18ª REGIÃO |  |  |  |  | CRONOGRAMA FÍSICO-FINANCEIRO DESONERADO
[5 empty] | OBRA: REFORMA COM ACRÉSCIMO NA VARA DO TRABALHO DE FORMOSA / GO |  |  |  |  | 2019-04-10 |  | MEDIÇÃO DIRETA
[10 empty] | SINAPI-FEV/2018 |  | ITENS INDIRETOS
ITEM | ETAPAS (para descrição completa, ver orçamento sintético) |  |  |  | MEDIÇÕES / SUBETAPAS
[5 empty] | 1ª MED |  | 2ª MED | 3ª MED | 4ª MED | 5ª MED
[5 empty] | 30 DIAS |  | 60 DIAS | 90 DIAS | 120 DIAS | 150 DIAS |  | VERIFICAÇÕES CONSISTÊNCIA
1 | ADMINISTRAÇÃO LOCAL | 77418.8312 | 8.125% | % | 10.93% | 0% | 22.25% | 26.17% | 26.39% | 14.26% |  | 100% | TRUE
| *medido proporcionalmente à execução contratual |  |  | R$ | 8461.8652 |  | 17226.5797 | 20262.851 | 20429.5809 | 11037.9544 |  | 77418.8312 | TRUE
2 | CANTEIRO DE OBRAS | 33910.8422 | 3.559% | % | 10.93% |  | 22.25% | 26.17% | 26.39% | 14.26% |  | 100% | TRUE
| *medido proporcionalmente à execução contratual |  |  | R$ | 3706.4493 |  | 7545.5521 | 8875.4937 | 8948.5243 | 4834.8228 |  | 33910.8422 | TRUE
3 | ANDAIMES E PROTEÇÕES | 19664.9375 | 2.064% | % | 100% | [6 empty] | 100% | TRUE
|  |  |  | R$ | 19664.9375 |  | 0 | 0 | 0 | 0 |  | 19664.9375 | TRUE
4 | SERVIÇOS PRELIMINARES | 51675.6396 | 5.423% | % | 100% | [6 empty] | 100% | TRUE
|  |  |  | R$ | 51675.6396 |  | 0 | 0 | 0 | 0 |  | 51675.6396 | TRUE
5 | INFRA-ESTRUTURA / FUNDAÇÃO DE CONCRETO ARMADO | 43762.8651 | 4.593% | % |  |  | 100% |  |  |  |  | 100% | TRUE
|  |  |  | R$ | 0 |  | 43762.8651 | 0 | 0 | 0 |  | 43762.8651 | TRUE
6 | SUPRA-ESTRUTURA DE CONCRETO ARMADO | 82553.4509 | 8.664% | % | 25% |  | 55% | 20% |  |  |  | 100% | TRUE
|  |  |  | R$ | 20638.3627 |  | 45404.398 | 16510.6902 | 0 | 0 | 0 | 82553.4509 | TRUE
7 | COBERTURA E IMPERMEABILIZAÇÕES | 82219.1449 | 8.629% | % |  |  |  | 50% | 50% |  |  | 100% | TRUE
|  |  |  | R$ | 0 |  |  | 41109.5725 | 41109.5725 | 0 |  | 82219.1449 | TRUE
8 | ALVENARIA E FECHAMENTOS | 25080.1242 | 2.632% | % | 0 |  | 30% | 40% | 30% |  |  | 100% | TRUE
|  |  |  | R$ | 0 |  | 7524.0373 | 10032.0497 | 7524.0373 | 0 |  | 25080.1242 | TRUE
9 | REVESTIMENTOS | 48580.1512 | 5.098% | % |  |  | 30% | 30% | 25% | 15% |  | 100% | TRUE
|  |  |  | R$ |  |  | 14574.0454 | 14574.0454 | 12145.0378 | 7287.0227 |  | 48580.1512 | TRUE
10 | PISOS | 87673.1999 | 9.201% | % |  |  |  | 50% | 50% |  |  | 100% | TRUE
|  |  |  | R$ | 0 |  |  | 43836.6 | 43836.6 | 0 |  | 87673.1999 | TRUE
11 | PEITORIS , SOLEIRAS E RODAPÉS | 7971.7157 | 0.8366% | % |  |  |  | 20% | 40% | 40% |  | 100% | TRUE
|  |  |  | R$ | 0 |  |  | 1594.3431 | 3188.6863 | 3188.6863 |  | 7971.7157 | TRUE
12 | ESQUADRIAS | 90221.3822 | 9.468% | % |  |  | 30% | 40% | 30% |  |  | 100% | TRUE
|  |  |  | R$ | 0 |  | 27066.4146 | 36088.5529 | 27066.4146 | 0 |  | 90221.3822 | TRUE
13 | FORROS | 15179.2522 | 1.593% | % |  |  |  | 50% | 50% |  |  | 100% | TRUE
|  |  |  | R$ | 0 |  |  | 7589.6261 | 7589.6261 | 0 |  | 15179.2522 | TRUE
14 | PINTURA | 37429.94 | 3.928% | % |  |  |  |  | 50% | 50% |  | 100% | TRUE
|  |  |  | R$ | 0 |  |  |  | 18714.97 | 18714.97 |  | 37429.94 | TRUE
15 | LOUÇAS, METAIS, ACESSÓRIOS E BANCADAS | 21191.9173 | 2.224% | % |  |  |  |  | 50% | 50% |  | 100% | TRUE
|  |  |  | R$ | 0 |  |  |  | 10595.9586 | 10595.9586 |  | 21191.9173 | TRUE
16 | INSTALAÇÕES ÁGUA FRIA, PLUVIAL, ESGOTO | 35725.2511 | 3.749% | % |  |  | 25% | 25% | 25% | 25% |  | 100% | TRUE
|  |  |  | R$ | 0 |  | 8931.3128 | 8931.3128 | 8931.3128 | 8931.3128 |  | 35725.2511 | TRUE
17 | INSTALAÇÕES GLP | 1376.8997 | 0.1445% | % |  |  |  |  | 100% |  |  | 100% | TRUE
|  |  |  | R$ | 0 |  |  |  | 1376.8997 | 0 |  | 1376.8997 | TRUE
18 | INSTALAÇÕES ELÉTRICAS | 92460.8843 | 9.704% | % |  |  | 25% | 25% | 25% | 25% |  | 100% | TRUE
|  |  |  | R$ | 0 |  | 23115.2211 | 23115.2211 | 23115.2211 | 23115.2211 |  | 92460.8843 | TRUE
19 | CABEAMETO ESTRUTURADO | 37066.0572 | 3.89% | % |  |  | 25% | 25% | 25% | 25% |  | 100% | TRUE
|  |  |  | R$ | 0 |  | 9266.5143 | 9266.5143 | 9266.5143 | 9266.5143 |  | 37066.0572 | TRUE
20 | SEGURANÇA | 4241.7066 | 0.4452% | % |  |  | 25% | 25% | 25% | 25% |  | 100% | TRUE
|  |  |  | R$ | 0 |  | 1060.4267 | 1060.4267 | 1060.4267 | 1060.4267 |  | 4241.7066 | TRUE
21 | SPDA | 26178.2462 | 2.747% | % |  |  | 25% | 25% | 25% | 25% |  | 100% | TRUE
|  |  |  | R$ | 0 |  | 6544.5616 | 6544.5616 | 6544.5616 | 6544.5616 |  | 26178.2462 | TRUE
22 | AR CONDICIONADO | 4953.4998 | 0.5199% | % | [5 empty] | 100% |  | 100% | TRUE
|  |  |  | R$ | 0 |  |  |  |  | 4953.4998 |  | 4953.4998 | TRUE
23 | PCI | 3733.9814 | 0.3919% | % | [5 empty] | 100% |  | 100% | TRUE
|  |  |  | R$ | 0 |  |  |  |  | 3733.9814 |  | 3733.9814 | TRUE
24 | COMUNICAÇÃO VISUAL E ACESSIBILIDADE | 10502.8042 | 1.102% | % | [5 empty] | 100% |  | 100% | TRUE
|  |  |  | R$ | 0 |  |  |  |  | 10502.8042 |  | 10502.8042 | TRUE
25 | PAISAGISMO | 7533.6831 | 0.7906% | % | [5 empty] | 100% |  | 100% | TRUE
|  |  |  | R$ | 0 |  |  |  |  | 7533.6831 |  | 7533.6831 | TRUE
26 | SERVIÇOS FINAIS | 4551.9202 | 0.4777% | % | [5 empty] | 100% |  | 100% | TRUE
|  |  |  | R$ | 0 |  |  |  |  | 4551.9202 |  | 4551.9202 | TRUE
TOTAIS DAS MEDIÇÕES |  | 952858.3278 | 100% | % | 10.93% | 0% | 22.25% | 26.17% | 26.39% | 14.26% |  | 100% | TRUE
|  |  |  | R$ | 104147.2543 | 0 | 212021.9285 | 249391.8608 | 251443.9444 | 135853.3398 |  | 952858.3278 | TRUE
TOTAIS ACUMULADOS |  |  |  | % | 10.93% | 10.93% | 22.25% | 48.42% | 52.56% | 40.65%
|  |  |  | R$ | 104147.2543 | 104147.2543 | 316169.1828 | 565561.0436 | 817004.988 | 952858.3278
0

## 03_COMP
PODER JUDICIÁRIO DA UNIÃO TRIBUNAL REGIONAL DO TRABALHO DA 18ª REGIÃO | RELATÓRIO DE COMPOSIÇÕES ANALÍTICAS - ORÇAMENTO DESONERADO
| OBRA: REFORMA COM ACRÉSCIMO NA VARA DO TRABALHO DE FORMOSA / GO |  |  | 2019-04-10
SINAPI-FEV/2018
Item: 1. 01. | Item: 93565
Serviço: ENGENHEIRO CIVIL DE OBRA JUNIOR COM ENCARGOS COMPLEMENTARES
Unid: MÊS
Mão de Obra | Unid | Qtde | Custo Unitário | Custo Total
40811 - ENGENHEIRO CIVIL DE OBRA JUNIOR (MENSALISTA) | MES | 1.0091 | 13830.6 | 13956.45
Total |  |  |  | 13956.45
Materiais | Unid | Qtde | Custo Unitário | Custo Total
12893 - BOTA DE SEGURANCA COM BIQUEIRA DE ACO E COLARINHO ACOLCHOADO | PAR | 0.015095 | 50.4 | 0.76
12892 - LUVA RASPA DE COURO, CANO CURTO (PUNHO *7* CM) | PAR | 0.1295 | 9.45 | 1.22
36150 - AVENTAL DE SEGURANCA DE RASPA DE COURO 1,00 X 0,60 M | UN | 0.024955 | 31.18 | 0.77
36146 - PROTETOR SOLAR FPS 30, EMBALAGEM 2 LITROS | UN | 0.011695 | 178.5 | 2.08
36144 - RESPIRADOR DESCARTAVEL SEM VALVULA DE EXALACAO, PFF 1 | UN | 1.0768 | 1.17 | 1.25
36153 - TALABARTE DE SEGURANCA, 2 MOSQUETOES TRAVA DUPLA *53* MM DE ABERTURA, COM ABSORVEDOR DE ENERGIA | UN | 0.010135 | 140.43 | 1.42
36149 - TRAVA-QUEDAS EM ACO PARA CORDA DE 12 MM, EXTENSOR DE 25 X 300 MM, COM MOSQUETAO TIPO GANCHO TRAVA DUPLA | UN | 0.0067889 | 123.37 | 0.83
40863 - EXAMES - MENSALISTA (ENCARGOS COMPLEMENTARES (COLETADO CAIXA) | MES | 1 | 63.58 | 63.58
40864 - SEGURO - MENSALISTA (ENCARGOS COMPLEMENTARES) (COLETADO CAIXA) | MES | 1 | 9.76 | 9.76
Total |  |  |  | 81.67
Preço de Custo |  |  |  | 14038.12
Item: 1. 02. | Item: 93572
Serviço: ENCARREGADO GERAL DE OBRAS COM ENCARGOS COMPLEMENTARES
Unid: MÊS
Mão de Obra | Unid | Qtde | Custo Unitário | Custo Total
40818 - ENCARREGADO GERAL DE OBRAS (MENSALISTA) | MES | 1.013 | 4515.3 | 4573.99
Total |  |  |  | 4573.99
Materiais | Unid | Qtde | Custo Unitário | Custo Total
12893 - BOTA DE SEGURANCA COM BIQUEIRA DE ACO E COLARINHO ACOLCHOADO | PAR | 0.015095 | 50.4 | 0.76
12892 - LUVA RASPA DE COURO, CANO CURTO (PUNHO *7* CM) | PAR | 0.1295 | 9.45 | 1.22
36150 - AVENTAL DE SEGURANCA DE RASPA DE COURO 1,00 X 0,60 M | UN | 0.024955 | 31.18 | 0.77
36146 - PROTETOR SOLAR FPS 30, EMBALAGEM 2 LITROS | UN | 0.011695 | 178.5 | 2.08
36144 - RESPIRADOR DESCARTAVEL SEM VALVULA DE EXALACAO, PFF 1 | UN | 1.0768 | 1.17 | 1.25
36153 - TALABARTE DE SEGURANCA, 2 MOSQUETOES TRAVA DUPLA *53* MM DE ABERTURA, COM ABSORVEDOR DE ENERGIA | UN | 0.010135 | 140.43 | 1.42
36149 - TRAVA-QUEDAS EM ACO PARA CORDA DE 12 MM, EXTENSOR DE 25 X 300 MM, COM MOSQUETAO TIPO GANCHO TRAVA DUPLA | UN | 0.0067889 | 123.37 | 0.83
40862 - ALIMENTACAO - MENSALISTA (ENCARGOS COMPLEMENTARES) (COLETADO CAIXA) | MES | 1 | 352.73 | 352.73
40863 - EXAMES - MENSALISTA (ENCARGOS COMPLEMENTARES (COLETADO CAIXA) | MES | 1 | 63.58 | 63.58
40864 - SEGURO - MENSALISTA (ENCARGOS COMPLEMENTARES) (COLETADO CAIXA) | MES | 1 | 9.76 | 9.76
40861 - TRANSPORTE - MENSALISTA (ENCARGOS COMPLEMENTARES) (COLETADO CAIXA) | MES | 1 | 134.56 | 134.56
Total |  |  |  | 568.96
Preço de Custo |  |  |  | 5142.95
Item: 1. 03. | Item: COMPOSIÇÃO
Serviço: DIÁRIO DE OBRAS ou LIVRO DE ORDEM - EM TAMANHO OFICIO - 33X3 - PREENCHIMENTO OBRIGATÓRIO PELA CONTRATADA
Unid: UN
Materiais | Unid | Qtde | Custo Unitário | Custo Total
COTAÇÃO - DIÁRIO DE OBRAS ou LIVRO DE ORDEM - EM TAMANHO OFICIO - 33X3 - PREENCHIMENTO OBRIGATÓRIO PELA CONTRATADA | UN | 1 | 28.49 | 28.49
Total |  |  |  | 28.49
Preço de Custo |  |  |  | 28.49
Item: 1. 04. | Item: COMPOSIÇÃO
Serviço: ANOTAÇÃO/REGISTRO DE RESPONSABILIDADE TÉCNICA (ART OU RRT) - FAIXA 3
Unid: UN
Materiais | Unid | Qtde | Custo Unitário | Custo Total
COTAÇÃO - ANOTAÇÃO/REGISTRO DE RESPONSABILIDADE TÉCNICA (ART OU RRT) - FAIXA 3 | UN | 1 | 218.54 | 218.54
Total |  |  |  | 218.54
Preço de Custo |  |  |  | 218.54
Item: 2. 01. | Item: 74209/001
Serviço: PLACA DE OBRA EM CHAPA DE ACO GALVANIZADA
Unid: M2
Equipamentos | Unid | Qtde | Custo Unitário | Custo Total
10535 - BETONEIRA CAPACIDADE NOMINAL 400 L, CAPACIDADE DE MISTURA 280 L, MOTOR ELETRICO TRIFASICO 220/380 V POTENCIA 2 CV, SEM CARREGADOR | UN | 1.7e-06 | 2980 | 0
11359 - ESMERILHADEIRA ANGULAR ELETRICA, DIAMETRO DO DISCO 7 '' (180 MM), ROTACAO 8500 RPM, POTENCIA 2400 W | UN | 0.00020476 | 576 | 0.11
Total |  |  |  | 0.11
Mão de Obra | Unid | Qtde | Custo Unitário | Custo Total
01213 - CARPINTEIRO DE FORMAS | H | 1.0093 | 13.3 | 13.42
06111 - SERVENTE | H | 2.0591 | 8.51 | 17.52
37666 - OPERADOR DE BETONEIRA ESTACIONARIA/MISTURADOR | H | 0.015604 | 17.8 | 0.27
Total |  |  |  | 31.21
Materiais | Unid | Qtde | Custo Unitário | Custo Total
370 - AREIA MEDIA - POSTO JAZIDA/FORNECEDOR (RETIRADO NA JAZIDA, SEM TRANSPORTE) | M3 | 0.00859 | 72.5 | 0.62
10 - BALDE PLASTICO CAPACIDADE *10* L | UN | 0.024248 | 6.92 | 0.16
12893 - BOTA DE SEGURANCA COM BIQUEIRA DE ACO E COLARINHO ACOLCHOADO | PAR | 0.004867 | 50.4 | 0.24
02711 - CARRINHO DE MAO DE ACO CAPACIDADE 50 A 60 L, PNEU COM CAMARA | UN | 0.0020101 | 108.95 | 0.21
1379 - CIMENTO PORTLAND COMPOSTO CP II-32 | KG | 2.1221 | 0.42 | 0.89
12815 - FITA CREPE ROLO DE 25 MM X 50 M | UN | 0.027429 | 6.21 | 0.17
12892 - LUVA RASPA DE COURO, CANO CURTO (PUNHO *7* CM) | PAR | 0.041753 | 9.45 | 0.39
04417 - SARRAFO DE MADEIRA NAO APARELHADA *2,5 X 7* CM, MACARANDUBA, ANGELIM OU EQUIVALENTE DA REGIAO | M | 1 | 3.28 | 3.28
04491 - PECA DE MADEIRA NATIVA / REGIONAL 7,5 X 7,5CM (3X3) NAO APARELHADA (P/FORMA) | M | 3.9641 | 3.9 | 15.45
4721 - PEDRA BRITADA N. 1 (9,5 a 19 MM) POSTO PEDREIRA/FORNECEDOR, SEM FRETE | M3 | 0.00579 | 59.13 | 0.34
04813 - PLACA DE OBRA (PARA CONSTRUCAO CIVIL) EM CHAPA GALVANIZADA *N. 22*, DE *2,0 X 1,125* M | M2 | 1 | 200 | 200
5075 - PREGO DE ACO POLIDO COM CABECA 18 X 30 (2 3/4 X 10) | KG | 0.11 | 11.65 | 1.28
25966 - REDUTOR TIPO THINNER PARA ACABAMENTO | L | 0.0045715 | 15.32 | 0.07
37370 - ALIMENTACAO - HORISTA (ENCARGOS COMPLEMENTARES) (COLETADO CAIXA) | H | 3.04 | 1.87 | 5.68
37371 - TRANSPORTE - HORISTA (ENCARGOS COMPLEMENTARES) (COLETADO CAIXA) | H | 3.04 | 0.71 | 2.15
37372 - EXAMES - HORISTA (ENCARGOS COMPLEMENTARES) (COLETADO CAIXA) | H | 3.04 | 0.34 | 1.03
37373 - SEGURO - HORISTA (ENCARGOS COMPLEMENTARES) (COLETADO CAIXA) | H | 3.04 | 0.05 | 0.15
36150 - AVENTAL DE SEGURANCA DE RASPA DE COURO 1,00 X 0,60 M | UN | 0.0080447 | 31.18 | 0.25
36146 - PROTETOR SOLAR FPS 30, EMBALAGEM 2 LITROS | UN | 0.0037705 | 178.5 | 0.67
36144 - RESPIRADOR DESCARTAVEL SEM VALVULA DE EXALACAO, PFF 1 | UN | 0.33892 | 1.17 | 0.39
36153 - TALABARTE DE SEGURANCA, 2 MOSQUETOES TRAVA DUPLA *53* MM DE ABERTURA, COM ABSORVEDOR DE ENERGIA | UN | 0.003268 | 140.43 | 0.45
36149 - TRAVA-QUEDAS EM ACO PARA CORDA DE 12 MM, EXTENSOR DE 25 X 300 MM, COM MOSQUETAO TIPO GANCHO TRAVA DUPLA | UN | 0.0021888 | 123.37 | 0.27
38413 - LIXADEIRA ELETRICA ANGULAR, PARA DISCO DE 7 " (180 MM), POTENCIA DE 2.200 W, *5.000* RPM, 220 V | UN | 0.00013338 | 593.85 | 0.07
38399 - BOLSA DE LONA PARA FERRAMENTAS *50 X 35 X 25* CM | UN | 0.00081903 | 134.63 | 0.11
38476 - ESCADA DUPLA DE ABRIR EM ALUMINIO, MODELO PINTOR, 8 DEGRAUS | UN | 0.00062214 | 202.84 | 0.12
38477 - ESCADA EXTENSIVEL EM ALUMINIO COM 6,00 M ESTENDIDA | UN | 0.00013338 | 574.46 | 0.07
38396 - SELADOR HORIZONTAL PARA FITA DE ACO 1 " | UN | 0.00016393 | 276.64 | 0.04
38382 - LINHA DE PEDREIRO LISA 100 M | UN | 0.0082569 | 8.1 | 0.06
38393 - ROLO DE ESPUMA POLIESTER 23 CM (SEM CABO) | UN | 0.0045715 | 11.01 | 0.05
38390 - ROLO DE LA DE CARNEIRO 23 CM (SEM CABO) | UN | 0.0045715 | 24.42 | 0.11
2705 - ENERGIA ELETRICA ATE 2000 KWH INDUSTRIAL, SEM DEMANDA | KW/H | 0.01 | 0.86 | 0
Total |  |  |  | 234.77
Preço de Custo |  |  |  | 266.09
Item: 2. 02. | Item: SETOP IIO-CON-015
Serviço: LOCACAO DE CONTAINER 2,30 X 6,00 M, ALT. 2,50 M, COM 1 SANITARIO, PARA ESCRITORIO, COMPLETO, SEM DIVISORIAS INTERNAS
Unid: MES
Equipamentos | Unid | Qtde | Custo Unitário | Custo Total
10775 - LOCACAO DE CONTAINER 2,30 X 6,00 M, ALT. 2,50 M, COM 1 SANITARIO, PARA ESCRITORIO, COMPLETO, SEM DIVISORIAS INTERNAS | MES | 1 | 505 | 505
11359 - ESMERILHADEIRA ANGULAR ELETRICA, DIAMETRO DO DISCO 7 '' (180 MM), ROTACAO 8500 RPM, POTENCIA 2400 W | UN | 0.0002708 | 576 | 0.15
Total |  |  |  | 505.15
Mão de Obra | Unid | Qtde | Custo Unitário | Custo Total
04750 - PEDREIRO | H | 2.0342 | 13.3 | 27.05
06111 - SERVENTE | H | 2.0342 | 8.51 | 17.31
Total |  |  |  | 44.36
Materiais | Unid | Qtde | Custo Unitário | Custo Total
122 - ADESIVO PLASTICO PARA PVC, FRASCO COM 850 GR | UN | 0.01 | 55.19 | 0.55
301 - ANEL BORRACHA PARA TUBO ESGOTO PREDIAL, DN 100 MM (NBR 5688) | UN | 0.4 | 2.29 | 0.91
296 - ANEL BORRACHA PARA TUBO ESGOTO PREDIAL DN 50 MM (NBR 5688) | UN | 0.16 | 1.29 | 0.2
10 - BALDE PLASTICO CAPACIDADE *10* L | UN | 0.032069 | 6.92 | 0.22
12893 - BOTA DE SEGURANCA COM BIQUEIRA DE ACO E COLARINHO ACOLCHOADO | PAR | 0.006404 | 50.4 | 0.32
11868 - CAIXA D'AGUA FIBRA DE VIDRO PARA 1000 LITROS, COM TAMPA | UN | 0.03333 | 361.46 | 12.04
02711 - CARRINHO DE MAO DE ACO CAPACIDADE 50 A 60 L, PNEU COM CAMARA | UN | 0.0026584 | 108.95 | 0.28
12815 - FITA CREPE ROLO DE 25 MM X 50 M | UN | 0.036276 | 6.21 | 0.22
12892 - LUVA RASPA DE COURO, CANO CURTO (PUNHO *7* CM) | PAR | 0.054938 | 9.45 | 0.51
25966 - REDUTOR TIPO THINNER PARA ACABAMENTO | L | 0.006046 | 15.32 | 0.09
6021 - REGISTRO PRESSAO COM ACABAMENTO E CANOPLA CROMADA, SIMPLES, BITOLA 1/2 " (REF 1416) | UN | 1 | 44.16 | 44.16
20083 - SOLUCAO LIMPADORA PARA PVC, FRASCO COM 1000 CM3 | UN | 1 | 47.93 | 47.93
9836 - TUBO PVC SERIE NORMAL, DN 100 MM, PARA ESGOTO PREDIAL (NBR 5688) | M | 0.4 | 9.18 | 3.67
9838 - TUBO PVC SERIE NORMAL, DN 50 MM, PARA ESGOTO PREDIAL (NBR 5688) | M | 0.16 | 5.63 | 0.9
37370 - ALIMENTACAO - HORISTA (ENCARGOS COMPLEMENTARES) (COLETADO CAIXA) | H | 3.8503 | 1.87 | 7.2
37371 - TRANSPORTE - HORISTA (ENCARGOS COMPLEMENTARES) (COLETADO CAIXA) | H | 4 | 0.71 | 2.84
37372 - EXAMES - HORISTA (ENCARGOS COMPLEMENTARES) (COLETADO CAIXA) | H | 4 | 0.34 | 1.36
37373 - SEGURO - HORISTA (ENCARGOS COMPLEMENTARES) (COLETADO CAIXA) | H | 4 | 0.05 | 0.2
36150 - AVENTAL DE SEGURANCA DE RASPA DE COURO 1,00 X 0,60 M | UN | 0.010585 | 31.18 | 0.33
36146 - PROTETOR SOLAR FPS 30, EMBALAGEM 2 LITROS | UN | 0.0049612 | 178.5 | 0.88
36144 - RESPIRADOR DESCARTAVEL SEM VALVULA DE EXALACAO, PFF 1 | UN | 0.44595 | 1.17 | 0.52
36153 - TALABARTE DE SEGURANCA, 2 MOSQUETOES TRAVA DUPLA *53* MM DE ABERTURA, COM ABSORVEDOR DE ENERGIA | UN | 0.0043 | 140.43 | 0.6
36149 - TRAVA-QUEDAS EM ACO PARA CORDA DE 12 MM, EXTENSOR DE 25 X 300 MM, COM MOSQUETAO TIPO GANCHO TRAVA DUPLA | UN | 0.00288 | 123.37 | 0.35
38413 - LIXADEIRA ELETRICA ANGULAR, PARA DISCO DE 7 " (180 MM), POTENCIA DE 2.200 W, *5.000* RPM, 220 V | UN | 0.0001764 | 593.85 | 0.1
38782 - LAMPADA FLUORESCENTE TUBULAR T5 DE 14 W, BIVOLT | UN | 0.5 | 10.8 | 5.4
38779 - LAMPADA FLUORESCENTE TUBULAR T8 DE 32/36 W, BIVOLT | UN | 0.33333 | 8.59 | 2.86
38399 - BOLSA DE LONA PARA FERRAMENTAS *50 X 35 X 25* CM | UN | 0.0010832 | 134.63 | 0.14
38476 - ESCADA DUPLA DE ABRIR EM ALUMINIO, MODELO PINTOR, 8 DEGRAUS | UN | 0.0008228 | 202.84 | 0.16
38477 - ESCADA EXTENSIVEL EM ALUMINIO COM 6,00 M ESTENDIDA | UN | 0.0001764 | 574.46 | 0.1
38396 - SELADOR HORIZONTAL PARA FITA DE ACO 1 " | UN | 0.0002168 | 276.64 | 0.05
40329 - TORNEIRA PLASTICA DE BOIA CONVENCIONAL PARA CAIXA DE AGUA, 3/4 ", COM HASTE METALICA E COM BALAO PLASTICO (PADRAO POPULAR) | UN | 0.05555 | 12 | 0.66
38382 - LINHA DE PEDREIRO LISA 100 M | UN | 0.01092 | 8.1 | 0.08
38393 - ROLO DE ESPUMA POLIESTER 23 CM (SEM CABO) | UN | 0.006046 | 11.01 | 0.06
38390 - ROLO DE LA DE CARNEIRO 23 CM (SEM CABO) | UN | 0.006046 | 24.42 | 0.14
Total |  |  |  | 136.03
Preço de Custo |  |  |  | 685.54
Item: 2. 03. | Item: SETOP IIO-CON-040
Serviço: LOCACAO DE CONTAINER 6,00 X 2,30 X 2,50 M COM ISOLAMENTO TÉRMICO - REFEITÓRIO COMPLETO
Unid: MES
Equipamentos | Unid | Qtde | Custo Unitário | Custo Total
10776 - LOCACAO DE CONTAINER 2,30 X 6,00 M, ALT. 2,50 M, PARA ESCRITORIO, SEM DIVISORIAS INTERNAS E SEM SANITARIO | MES | 1 | 394.53 | 394.53
11359 - ESMERILHADEIRA ANGULAR ELETRICA, DIAMETRO DO DISCO 7 '' (180 MM), ROTACAO 8500 RPM, POTENCIA 2400 W | UN | 6.77e-05 | 576 | 0.03
Total |  |  |  | 394.56
Mão de Obra | Unid | Qtde | Custo Unitário | Custo Total
04750 - PEDREIRO | H | 0.50855 | 13.3 | 6.76
06111 - SERVENTE | H | 0.50855 | 8.51 | 4.32
Total |  |  |  | 11.08
Materiais | Unid | Qtde | Custo Unitário | Custo Total
10 - BALDE PLASTICO CAPACIDADE *10* L | UN | 0.0080172 | 6.92 | 0.05
12893 - BOTA DE SEGURANCA COM BIQUEIRA DE ACO E COLARINHO ACOLCHOADO | PAR | 0.001601 | 50.4 | 0.08
02711 - CARRINHO DE MAO DE ACO CAPACIDADE 50 A 60 L, PNEU COM CAMARA | UN | 0.0006646 | 108.95 | 0.07
12815 - FITA CREPE ROLO DE 25 MM X 50 M | UN | 0.0090691 | 6.21 | 0.05
12892 - LUVA RASPA DE COURO, CANO CURTO (PUNHO *7* CM) | PAR | 0.013735 | 9.45 | 0.12
25966 - REDUTOR TIPO THINNER PARA ACABAMENTO | L | 0.0015115 | 15.32 | 0.02
37370 - ALIMENTACAO - HORISTA (ENCARGOS COMPLEMENTARES) (COLETADO CAIXA) | H | 1 | 1.87 | 1.87
37371 - TRANSPORTE - HORISTA (ENCARGOS COMPLEMENTARES) (COLETADO CAIXA) | H | 1 | 0.71 | 0.71
37372 - EXAMES - HORISTA (ENCARGOS COMPLEMENTARES) (COLETADO CAIXA) | H | 1 | 0.34 | 0.34
37373 - SEGURO - HORISTA (ENCARGOS COMPLEMENTARES) (COLETADO CAIXA) | H | 1 | 0.05 | 0.05
36150 - AVENTAL DE SEGURANCA DE RASPA DE COURO 1,00 X 0,60 M | UN | 0.0026463 | 31.18 | 0.08
36146 - PROTETOR SOLAR FPS 30, EMBALAGEM 2 LITROS | UN | 0.0012403 | 178.5 | 0.22
36144 - RESPIRADOR DESCARTAVEL SEM VALVULA DE EXALACAO, PFF 1 | UN | 0.11149 | 1.17 | 0.13
36153 - TALABARTE DE SEGURANCA, 2 MOSQUETOES TRAVA DUPLA *53* MM DE ABERTURA, COM ABSORVEDOR DE ENERGIA | UN | 0.001075 | 140.43 | 0.15
36149 - TRAVA-QUEDAS EM ACO PARA CORDA DE 12 MM, EXTENSOR DE 25 X 300 MM, COM MOSQUETAO TIPO GANCHO TRAVA DUPLA | UN | 0.00072 | 123.37 | 0.08
38413 - LIXADEIRA ELETRICA ANGULAR, PARA DISCO DE 7 " (180 MM), POTENCIA DE 2.200 W, *5.000* RPM, 220 V | UN | 4.41e-05 | 593.85 | 0.02
38779 - LAMPADA FLUORESCENTE TUBULAR T8 DE 32/36 W, BIVOLT | UN | 0.3333 | 8.59 | 2.86
38399 - BOLSA DE LONA PARA FERRAMENTAS *50 X 35 X 25* CM | UN | 0.0002708 | 134.63 | 0.03
38476 - ESCADA DUPLA DE ABRIR EM ALUMINIO, MODELO PINTOR, 8 DEGRAUS | UN | 0.0002057 | 202.84 | 0.04
38477 - ESCADA EXTENSIVEL EM ALUMINIO COM 6,00 M ESTENDIDA | UN | 4.41e-05 | 574.46 | 0.02
38396 - SELADOR HORIZONTAL PARA FITA DE ACO 1 " | UN | 5.42e-05 | 276.64 | 0.01
38382 - LINHA DE PEDREIRO LISA 100 M | UN | 0.00273 | 8.1 | 0.02
38393 - ROLO DE ESPUMA POLIESTER 23 CM (SEM CABO) | UN | 0.0015115 | 11.01 | 0.01
38390 - ROLO DE LA DE CARNEIRO 23 CM (SEM CABO) | UN | 0.0015115 | 24.42 | 0.03
Total |  |  |  | 7.06
Preço de Custo |  |  |  | 412.7
Item: 2. 04. | Item: SETOP IIO-CON-030
Serviço: LOCACAO DE CONTAINER 2,30 X 4,30 M, ALT. 2,50 M, PARA SANITARIO, COM 3 BACIAS, 4 CHUVEIROS, 1 LAVATORIO E 1 MICTORIO
Unid: MES
Equipamentos | Unid | Qtde | Custo Unitário | Custo Total
10777 - LOCACAO DE CONTAINER 2,30 X 4,30 M, ALT. 2,50 M, PARA SANITARIO, COM 3 BACIAS, 4 CHUVEIROS, 1 LAVATORIO E 1 MICTORIO | MES | 1 | 573.38 | 573.38
11359 - ESMERILHADEIRA ANGULAR ELETRICA, DIAMETRO DO DISCO 7 '' (180 MM), ROTACAO 8500 RPM, POTENCIA 2400 W | UN | 0.0003385 | 576 | 0.19
Total |  |  |  | 573.57
Mão de Obra | Unid | Qtde | Custo Unitário | Custo Total
00246 - AUXILIAR DE ENCANADOR OU BOMBEIRO HIDRAULICO | H | 0.50725 | 9.41 | 4.77
02696 - ENCANADOR OU BOMBEIRO HIDRAULICO | H | 0.50725 | 13.3 | 6.74
04750 - PEDREIRO | H | 2.0342 | 13.3 | 27.05
06111 - SERVENTE | H | 2.0342 | 8.51 | 17.31
Total |  |  |  | 55.87
Materiais | Unid | Qtde | Custo Unitário | Custo Total
122 - ADESIVO PLASTICO PARA PVC, FRASCO COM 850 GR | UN | 0.01 | 55.19 | 0.55
301 - ANEL BORRACHA PARA TUBO ESGOTO PREDIAL, DN 100 MM (NBR 5688) | UN | 0.4 | 2.29 | 0.91
296 - ANEL BORRACHA PARA TUBO ESGOTO PREDIAL DN 50 MM (NBR 5688) | UN | 0.16 | 1.29 | 0.2
10 - BALDE PLASTICO CAPACIDADE *10* L | UN | 0.040086 | 6.92 | 0.27
12893 - BOTA DE SEGURANCA COM BIQUEIRA DE ACO E COLARINHO ACOLCHOADO | PAR | 0.008005 | 50.4 | 0.4
11868 - CAIXA D'AGUA FIBRA DE VIDRO PARA 1000 LITROS, COM TAMPA | UN | 0.03333 | 361.46 | 12.04
02711 - CARRINHO DE MAO DE ACO CAPACIDADE 50 A 60 L, PNEU COM CAMARA | UN | 0.003323 | 108.95 | 0.36
1368 - CHUVEIRO COMUM EM PLASTICO BRANCO, COM CANO, 3 TEMPERATURAS, 5500 W (110/220 V) | UN | 0.23333 | 49.9 | 11.64
12815 - FITA CREPE ROLO DE 25 MM X 50 M | UN | 0.045345 | 6.21 | 0.28
12892 - LUVA RASPA DE COURO, CANO CURTO (PUNHO *7* CM) | PAR | 0.068673 | 9.45 | 0.64
25966 - REDUTOR TIPO THINNER PARA ACABAMENTO | L | 0.0075575 | 15.32 | 0.11
6021 - REGISTRO PRESSAO COM ACABAMENTO E CANOPLA CROMADA, SIMPLES, BITOLA 1/2 " (REF 1416) | UN | 1 | 44.16 | 44.16
20083 - SOLUCAO LIMPADORA PARA PVC, FRASCO COM 1000 CM3 | UN | 1 | 47.93 | 47.93
9836 - TUBO PVC SERIE NORMAL, DN 100 MM, PARA ESGOTO PREDIAL (NBR 5688) | M | 0.4 | 9.18 | 3.67
9838 - TUBO PVC SERIE NORMAL, DN 50 MM, PARA ESGOTO PREDIAL (NBR 5688) | M | 0.16 | 5.63 | 0.9
37370 - ALIMENTACAO - HORISTA (ENCARGOS COMPLEMENTARES) (COLETADO CAIXA) | H | 4.7914 | 1.87 | 8.95
37371 - TRANSPORTE - HORISTA (ENCARGOS COMPLEMENTARES) (COLETADO CAIXA) | H | 5.0141 | 0.71 | 3.56
37372 - EXAMES - HORISTA (ENCARGOS COMPLEMENTARES) (COLETADO CAIXA) | H | 5 | 0.34 | 1.7
37373 - SEGURO - HORISTA (ENCARGOS COMPLEMENTARES) (COLETADO CAIXA) | H | 5 | 0.05 | 0.25
36150 - AVENTAL DE SEGURANCA DE RASPA DE COURO 1,00 X 0,60 M | UN | 0.013232 | 31.18 | 0.41
36146 - PROTETOR SOLAR FPS 30, EMBALAGEM 2 LITROS | UN | 0.0062015 | 178.5 | 1.1
36144 - RESPIRADOR DESCARTAVEL SEM VALVULA DE EXALACAO, PFF 1 | UN | 0.55744 | 1.17 | 0.65
36153 - TALABARTE DE SEGURANCA, 2 MOSQUETOES TRAVA DUPLA *53* MM DE ABERTURA, COM ABSORVEDOR DE ENERGIA | UN | 0.005375 | 140.43 | 0.75
36149 - TRAVA-QUEDAS EM ACO PARA CORDA DE 12 MM, EXTENSOR DE 25 X 300 MM, COM MOSQUETAO TIPO GANCHO TRAVA DUPLA | UN | 0.0036 | 123.37 | 0.44
38413 - LIXADEIRA ELETRICA ANGULAR, PARA DISCO DE 7 " (180 MM), POTENCIA DE 2.200 W, *5.000* RPM, 220 V | UN | 0.0002205 | 593.85 | 0.13
38782 - LAMPADA FLUORESCENTE TUBULAR T5 DE 14 W, BIVOLT | UN | 0.5 | 10.8 | 5.4
38779 - LAMPADA FLUORESCENTE TUBULAR T8 DE 32/36 W, BIVOLT | UN | 0.33333 | 8.59 | 2.86
38399 - BOLSA DE LONA PARA FERRAMENTAS *50 X 35 X 25* CM | UN | 0.001354 | 134.63 | 0.18
38476 - ESCADA DUPLA DE ABRIR EM ALUMINIO, MODELO PINTOR, 8 DEGRAUS | UN | 0.0010285 | 202.84 | 0.2
38477 - ESCADA EXTENSIVEL EM ALUMINIO COM 6,00 M ESTENDIDA | UN | 0.0002205 | 574.46 | 0.12
38396 - SELADOR HORIZONTAL PARA FITA DE ACO 1 " | UN | 0.000271 | 276.64 | 0.07
40329 - TORNEIRA PLASTICA DE BOIA CONVENCIONAL PARA CAIXA DE AGUA, 3/4 ", COM HASTE METALICA E COM BALAO PLASTICO (PADRAO POPULAR) | UN | 0.11 | 12 | 1.32
38382 - LINHA DE PEDREIRO LISA 100 M | UN | 0.01365 | 8.1 | 0.11
38393 - ROLO DE ESPUMA POLIESTER 23 CM (SEM CABO) | UN | 0.0075575 | 11.01 | 0.08
38390 - ROLO DE LA DE CARNEIRO 23 CM (SEM CABO) | UN | 0.0075575 | 24.42 | 0.18
Total |  |  |  | 152.52
Preço de Custo |  |  |  | 781.96
Item: 2. 05. | Item: COMPOSIÇÃO
Serviço: LOCACAO DE CONTAINER ALMOXARIFADO, DE *2,40* X *6,00* M, PADRAO SIMPLES, SEM REVESTIMENTO E SEM DIVISORIAS INTERNOS E SEM SANITARIO, PARA USO EM CANTEIRO DE OBRAS
Unid: MES
Equipamentos | Unid | Qtde | Custo Unitário | Custo Total
10776 - LOCACAO DE CONTAINER 2,30 X 6,00 M, ALT. 2,50 M, PARA ESCRITORIO, SEM DIVISORIAS INTERNAS E SEM SANITARIO | MES | 1 | 394.53 | 394.53
11359 - ESMERILHADEIRA ANGULAR ELETRICA, DIAMETRO DO DISCO 7 '' (180 MM), ROTACAO 8500 RPM, POTENCIA 2400 W | UN | 6.77e-05 | 576 | 0.03
Total |  |  |  | 394.56
Mão de Obra | Unid | Qtde | Custo Unitário | Custo Total
04750 - PEDREIRO | H | 0.50855 | 13.3 | 6.76
06111 - SERVENTE | H | 0.50855 | 8.51 | 4.32
Total |  |  |  | 11.08
Materiais | Unid | Qtde | Custo Unitário | Custo Total
10 - BALDE PLASTICO CAPACIDADE *10* L | UN | 0.0080172 | 6.92 | 0.05
12893 - BOTA DE SEGURANCA COM BIQUEIRA DE ACO E COLARINHO ACOLCHOADO | PAR | 0.001601 | 50.4 | 0.08
02711 - CARRINHO DE MAO DE ACO CAPACIDADE 50 A 60 L, PNEU COM CAMARA | UN | 0.0006646 | 108.95 | 0.07
12815 - FITA CREPE ROLO DE 25 MM X 50 M | UN | 0.0090691 | 6.21 | 0.05
12892 - LUVA RASPA DE COURO, CANO CURTO (PUNHO *7* CM) | PAR | 0.013735 | 9.45 | 0.12
25966 - REDUTOR TIPO THINNER PARA ACABAMENTO | L | 0.0015115 | 15.32 | 0.02
37370 - ALIMENTACAO - HORISTA (ENCARGOS COMPLEMENTARES) (COLETADO CAIXA) | H | 1 | 1.87 | 1.87
37371 - TRANSPORTE - HORISTA (ENCARGOS COMPLEMENTARES) (COLETADO CAIXA) | H | 1 | 0.71 | 0.71
37372 - EXAMES - HORISTA (ENCARGOS COMPLEMENTARES) (COLETADO CAIXA) | H | 1 | 0.34 | 0.34
37373 - SEGURO - HORISTA (ENCARGOS COMPLEMENTARES) (COLETADO CAIXA) | H | 1 | 0.05 | 0.05
36150 - AVENTAL DE SEGURANCA DE RASPA DE COURO 1,00 X 0,60 M | UN | 0.0026463 | 31.18 | 0.08
36146 - PROTETOR SOLAR FPS 30, EMBALAGEM 2 LITROS | UN | 0.0012403 | 178.5 | 0.22
36144 - RESPIRADOR DESCARTAVEL SEM VALVULA DE EXALACAO, PFF 1 | UN | 0.11149 | 1.17 | 0.13
36153 - TALABARTE DE SEGURANCA, 2 MOSQUETOES TRAVA DUPLA *53* MM DE ABERTURA, COM ABSORVEDOR DE ENERGIA | UN | 0.001075 | 140.43 | 0.15
36149 - TRAVA-QUEDAS EM ACO PARA CORDA DE 12 MM, EXTENSOR DE 25 X 300 MM, COM MOSQUETAO TIPO GANCHO TRAVA DUPLA | UN | 0.00072 | 123.37 | 0.08
38413 - LIXADEIRA ELETRICA ANGULAR, PARA DISCO DE 7 " (180 MM), POTENCIA DE 2.200 W, *5.000* RPM, 220 V | UN | 4.41e-05 | 593.85 | 0.02
38779 - LAMPADA FLUORESCENTE TUBULAR T8 DE 32/36 W, BIVOLT | UN | 0.3333 | 8.59 | 2.86
38399 - BOLSA DE LONA PARA FERRAMENTAS *50 X 35 X 25* CM | UN | 0.0002708 | 134.63 | 0.03
38476 - ESCADA DUPLA DE ABRIR EM ALUMINIO, MODELO PINTOR, 8 DEGRAUS | UN | 0.0002057 | 202.84 | 0.04
38477 - ESCADA EXTENSIVEL EM ALUMINIO COM 6,00 M ESTENDIDA | UN | 4.41e-05 | 574.46 | 0.02
38396 - SELADOR HORIZONTAL PARA FITA DE ACO 1 " | UN | 5.42e-05 | 276.64 | 0.01
38382 - LINHA DE PEDREIRO LISA 100 M | UN | 0.00273 | 8.1 | 0.02
38393 - ROLO DE ESPUMA POLIESTER 23 CM (SEM CABO) | UN | 0.0015115 | 11.01 | 0.01
38390 - ROLO DE LA DE CARNEIRO 23 CM (SEM CABO) | UN | 0.0015115 | 24.42 | 0.03
Total |  |  |  | 7.06
Preço de Custo |  |  |  | 412.7
Item: 2. 06. | Item: COMPOSIÇÃO
Serviço: LIMPEZA PERMANENTE DA OBRA
Unid: MES
Equipamentos | Unid | Qtde | Custo Unitário | Custo Total
11359 - ESMERILHADEIRA ANGULAR ELETRICA, DIAMETRO DO DISCO 7 '' (180 MM), ROTACAO 8500 RPM, POTENCIA 2400 W | UN | 0.007447 | 576 | 4.28
Total |  |  |  | 4.28
Mão de Obra | Unid | Qtde | Custo Unitário | Custo Total
06111 - SERVENTE | H | 110.6413 | 8.51 | 941.55
Total |  |  |  | 941.55
Materiais | Unid | Qtde | Custo Unitário | Custo Total
10 - BALDE PLASTICO CAPACIDADE *10* L | UN | 0.88189 | 6.92 | 6.1
12893 - BOTA DE SEGURANCA COM BIQUEIRA DE ACO E COLARINHO ACOLCHOADO | PAR | 0.17611 | 50.4 | 8.87
02711 - CARRINHO DE MAO DE ACO CAPACIDADE 50 A 60 L, PNEU COM CAMARA | UN | 0.073106 | 108.95 | 7.96
12815 - FITA CREPE ROLO DE 25 MM X 50 M | UN | 0.9976 | 6.21 | 6.19
12892 - LUVA RASPA DE COURO, CANO CURTO (PUNHO *7* CM) | PAR | 1.5108 | 9.45 | 14.27
25966 - REDUTOR TIPO THINNER PARA ACABAMENTO | L | 0.16626 | 15.32 | 2.54
37370 - ALIMENTACAO - HORISTA (ENCARGOS COMPLEMENTARES) (COLETADO CAIXA) | H | 110 | 1.87 | 205.7
37371 - TRANSPORTE - HORISTA (ENCARGOS COMPLEMENTARES) (COLETADO CAIXA) | H | 110 | 0.71 | 78.1
37372 - EXAMES - HORISTA (ENCARGOS COMPLEMENTARES) (COLETADO CAIXA) | H | 110 | 0.34 | 37.4
37373 - SEGURO - HORISTA (ENCARGOS COMPLEMENTARES) (COLETADO CAIXA) | H | 110 | 0.05 | 5.5
36150 - AVENTAL DE SEGURANCA DE RASPA DE COURO 1,00 X 0,60 M | UN | 0.29109 | 31.18 | 9.07
36146 - PROTETOR SOLAR FPS 30, EMBALAGEM 2 LITROS | UN | 0.13643 | 178.5 | 24.35
36144 - RESPIRADOR DESCARTAVEL SEM VALVULA DE EXALACAO, PFF 1 | UN | 12.2636 | 1.17 | 14.34
36153 - TALABARTE DE SEGURANCA, 2 MOSQUETOES TRAVA DUPLA *53* MM DE ABERTURA, COM ABSORVEDOR DE ENERGIA | UN | 0.11825 | 140.43 | 16.6
36149 - TRAVA-QUEDAS EM ACO PARA CORDA DE 12 MM, EXTENSOR DE 25 X 300 MM, COM MOSQUETAO TIPO GANCHO TRAVA DUPLA | UN | 0.0792 | 123.37 | 9.77
38413 - LIXADEIRA ELETRICA ANGULAR, PARA DISCO DE 7 " (180 MM), POTENCIA DE 2.200 W, *5.000* RPM, 220 V | UN | 0.004851 | 593.85 | 2.88
38399 - BOLSA DE LONA PARA FERRAMENTAS *50 X 35 X 25* CM | UN | 0.029788 | 134.63 | 4.01
38476 - ESCADA DUPLA DE ABRIR EM ALUMINIO, MODELO PINTOR, 8 DEGRAUS | UN | 0.022627 | 202.84 | 4.58
38477 - ESCADA EXTENSIVEL EM ALUMINIO COM 6,00 M ESTENDIDA | UN | 0.004851 | 574.46 | 2.78
38396 - SELADOR HORIZONTAL PARA FITA DE ACO 1 " | UN | 0.005962 | 276.64 | 1.64
38382 - LINHA DE PEDREIRO LISA 100 M | UN | 0.3003 | 8.1 | 2.43
38393 - ROLO DE ESPUMA POLIESTER 23 CM (SEM CABO) | UN | 0.16626 | 11.01 | 1.83
38390 - ROLO DE LA DE CARNEIRO 23 CM (SEM CABO) | UN | 0.16626 | 24.42 | 4.06
Total |  |  |  | 470.97
Preço de Custo |  |  |  | 1416.8
Item: 2. 07. | Item: COMPOSIÇÃO
Serviço: TRANSPORTE DE ENTULHO EM CAÇAMBA (5m³), INCLUSIVE CARGA MANUAL E ENTREGA EM BOTA FORA
Unid: UN
Equipamentos | Unid | Qtde | Custo Unitário | Custo Total
11359 - ESMERILHADEIRA ANGULAR ELETRICA, DIAMETRO DO DISCO 7 '' (180 MM), ROTACAO 8500 RPM, POTENCIA 2400 W | UN | 0.00023695 | 576 | 0.13
AGETOP 2691 - TRANSPORTE EM CAÇAMBA (5m³) | M3 | 4.9957 | 46.67 | 233.14
Total |  |  |  | 233.27
Mão de Obra | Unid | Qtde | Custo Unitário | Custo Total
06111 - SERVENTE | H | 3.5598 | 8.51 | 30.29
Total |  |  |  | 30.29
Materiais | Unid | Qtde | Custo Unitário | Custo Total
10 - BALDE PLASTICO CAPACIDADE *10* L | UN | 0.02806 | 6.92 | 0.19
12893 - BOTA DE SEGURANCA COM BIQUEIRA DE ACO E COLARINHO ACOLCHOADO | PAR | 0.0056035 | 50.4 | 0.28
02711 - CARRINHO DE MAO DE ACO CAPACIDADE 50 A 60 L, PNEU COM CAMARA | UN | 0.0023261 | 108.95 | 0.25
12815 - FITA CREPE ROLO DE 25 MM X 50 M | UN | 0.031742 | 6.21 | 0.19
12892 - LUVA RASPA DE COURO, CANO CURTO (PUNHO *7* CM) | PAR | 0.048071 | 9.45 | 0.45
25966 - REDUTOR TIPO THINNER PARA ACABAMENTO | L | 0.0052902 | 15.32 | 0.08
37370 - ALIMENTACAO - HORISTA (ENCARGOS COMPLEMENTARES) (COLETADO CAIXA) | H | 3.5 | 1.87 | 6.54
37371 - TRANSPORTE - HORISTA (ENCARGOS COMPLEMENTARES) (COLETADO CAIXA) | H | 3.5 | 0.71 | 2.48
37372 - EXAMES - HORISTA (ENCARGOS COMPLEMENTARES) (COLETADO CAIXA) | H | 3.5 | 0.34 | 1.19
37373 - SEGURO - HORISTA (ENCARGOS COMPLEMENTARES) (COLETADO CAIXA) | H | 3.5 | 0.05 | 0.17
36150 - AVENTAL DE SEGURANCA DE RASPA DE COURO 1,00 X 0,60 M | UN | 0.0092621 | 31.18 | 0.28
36146 - PROTETOR SOLAR FPS 30, EMBALAGEM 2 LITROS | UN | 0.004341 | 178.5 | 0.77
36144 - RESPIRADOR DESCARTAVEL SEM VALVULA DE EXALACAO, PFF 1 | UN | 0.39021 | 1.17 | 0.45
36153 - TALABARTE DE SEGURANCA, 2 MOSQUETOES TRAVA DUPLA *53* MM DE ABERTURA, COM ABSORVEDOR DE ENERGIA | UN | 0.0037625 | 140.43 | 0.52
36149 - TRAVA-QUEDAS EM ACO PARA CORDA DE 12 MM, EXTENSOR DE 25 X 300 MM, COM MOSQUETAO TIPO GANCHO TRAVA DUPLA | UN | 0.00252 | 123.37 | 0.31
38413 - LIXADEIRA ELETRICA ANGULAR, PARA DISCO DE 7 " (180 MM), POTENCIA DE 2.200 W, *5.000* RPM, 220 V | UN | 0.00015435 | 593.85 | 0.09
38399 - BOLSA DE LONA PARA FERRAMENTAS *50 X 35 X 25* CM | UN | 0.0009478 | 134.63 | 0.12
38476 - ESCADA DUPLA DE ABRIR EM ALUMINIO, MODELO PINTOR, 8 DEGRAUS | UN | 0.00071995 | 202.84 | 0.14
38477 - ESCADA EXTENSIVEL EM ALUMINIO COM 6,00 M ESTENDIDA | UN | 0.00015435 | 574.46 | 0.08
38396 - SELADOR HORIZONTAL PARA FITA DE ACO 1 " | UN | 0.0001897 | 276.64 | 0.05
38382 - LINHA DE PEDREIRO LISA 100 M | UN | 0.009555 | 8.1 | 0.07
38393 - ROLO DE ESPUMA POLIESTER 23 CM (SEM CABO) | UN | 0.0052902 | 11.01 | 0.05
38390 - ROLO DE LA DE CARNEIRO 23 CM (SEM CABO) | UN | 0.0052902 | 24.42 | 0.12
Total |  |  |  | 14.87
Preço de Custo |  |  |  | 278.43
Item: 3. 01. | Item: COMPOSIÇÃO
Serviço: TAPUME COM CHAPAS DE MADEIRA COMPENSADA, DE 2,20 X 1,10M, COM 6MM DE ESPESSURA COM PINTURA PROTETORA, DE LÁTEX PVA, NA COR BRANCA
Unid: M2
Equipamentos | Unid | Qtde | Custo Unitário | Custo Total
11359 - ESMERILHADEIRA ANGULAR ELETRICA, DIAMETRO DO DISCO 7 '' (180 MM), ROTACAO 8500 RPM, POTENCIA 2400 W | UN | 0.00013053 | 576 | 0.07
Total |  |  |  | 0.07
Mão de Obra | Unid | Qtde | Custo Unitário | Custo Total
01213 - CARPINTEIRO DE FORMAS | H | 0.80744 | 13.3 | 10.73
04783 - PINTOR | H | 0.13155 | 13.3 | 1.74
06111 - SERVENTE | H | 1.0151 | 8.51 | 8.63
Total |  |  |  | 21.1
Materiais | Unid | Qtde | Custo Unitário | Custo Total
10 - BALDE PLASTICO CAPACIDADE *10* L | UN | 0.015457 | 6.92 | 0.1
12893 - BOTA DE SEGURANCA COM BIQUEIRA DE ACO E COLARINHO ACOLCHOADO | PAR | 0.0030867 | 50.4 | 0.15
02711 - CARRINHO DE MAO DE ACO CAPACIDADE 50 A 60 L, PNEU COM CAMARA | UN | 0.0012813 | 108.95 | 0.13
01351 - CHAPA DE MADEIRA COMPENSADA RESINADA PARA FORMA DE | UN | 0.22727 | 18.96 | 4.3
12815 - FITA CREPE ROLO DE 25 MM X 50 M | UN | 0.017485 | 6.21 | 0.1
12892 - LUVA RASPA DE COURO, CANO CURTO (PUNHO *7* CM) | PAR | 0.02648 | 9.45 | 0.25
04491 - PECA DE MADEIRA NATIVA / REGIONAL 7,5 X 7,5CM (3X3) NAO APARELHADA (P/FORMA) | M | 1.58 | 3.9 | 6.16
5061 - PREGO DE ACO POLIDO COM CABECA 18 X 27 (2 1/2 X 10) | KG | 0.15 | 11.45 | 1.71
25966 - REDUTOR TIPO THINNER PARA ACABAMENTO | L | 0.0029142 | 15.32 | 0.04
07345 - TINTA LATEX PVA PREMIUM, COR BRANCA | L | 0.33 | 16.05 | 5.29
37370 - ALIMENTACAO - HORISTA (ENCARGOS COMPLEMENTARES) (COLETADO CAIXA) | H | 1.8906 | 1.87 | 3.53
37371 - TRANSPORTE - HORISTA (ENCARGOS COMPLEMENTARES) (COLETADO CAIXA) | H | 1.928 | 0.71 | 1.36
37372 - EXAMES - HORISTA (ENCARGOS COMPLEMENTARES) (COLETADO CAIXA) | H | 1.928 | 0.34 | 0.65
37373 - SEGURO - HORISTA (ENCARGOS COMPLEMENTARES) (COLETADO CAIXA) | H | 1.928 | 0.05 | 0.09
36150 - AVENTAL DE SEGURANCA DE RASPA DE COURO 1,00 X 0,60 M | UN | 0.0051021 | 31.18 | 0.15
36146 - PROTETOR SOLAR FPS 30, EMBALAGEM 2 LITROS | UN | 0.0023913 | 178.5 | 0.42
36144 - RESPIRADOR DESCARTAVEL SEM VALVULA DE EXALACAO, PFF 1 | UN | 0.21495 | 1.17 | 0.25
36153 - TALABARTE DE SEGURANCA, 2 MOSQUETOES TRAVA DUPLA *53* MM DE ABERTURA, COM ABSORVEDOR DE ENERGIA | UN | 0.0020726 | 140.43 | 0.29
36149 - TRAVA-QUEDAS EM ACO PARA CORDA DE 12 MM, EXTENSOR DE 25 X 300 MM, COM MOSQUETAO TIPO GANCHO TRAVA DUPLA | UN | 0.0013882 | 123.37 | 0.17
38413 - LIXADEIRA ELETRICA ANGULAR, PARA DISCO DE 7 " (180 MM), POTENCIA DE 2.200 W, *5.000* RPM, 220 V | UN | 8.503e-05 | 593.85 | 0.05
38399 - BOLSA DE LONA PARA FERRAMENTAS *50 X 35 X 25* CM | UN | 0.0005221 | 134.63 | 0.07
38476 - ESCADA DUPLA DE ABRIR EM ALUMINIO, MODELO PINTOR, 8 DEGRAUS | UN | 0.00039659 | 202.84 | 0.08
38477 - ESCADA EXTENSIVEL EM ALUMINIO COM 6,00 M ESTENDIDA | UN | 8.503e-05 | 574.46 | 0.04
38396 - SELADOR HORIZONTAL PARA FITA DE ACO 1 " | UN | 0.0001045 | 276.64 | 0.02
38382 - LINHA DE PEDREIRO LISA 100 M | UN | 0.0052634 | 8.1 | 0.04
38393 - ROLO DE ESPUMA POLIESTER 23 CM (SEM CABO) | UN | 0.0029142 | 11.01 | 0.03
38390 - ROLO DE LA DE CARNEIRO 23 CM (SEM CABO) | UN | 0.0029142 | 24.42 | 0.07
Total |  |  |  | 25.54
Preço de Custo |  |  |  | 46.71
Item: 3. 02. | Item: 97062
Serviço: TELA DE PROTEÇÃO PARA FACHADA
Unid: M2
Equipamentos | Unid | Qtde | Custo Unitário | Custo Total
11359 - ESMERILHADEIRA ANGULAR ELETRICA, DIAMETRO DO DISCO 7 '' (180 MM), ROTACAO 8500 RPM, POTENCIA 2400 W | UN | 9.7e-06 | 576 | 0
Total |  |  |  | 0
Mão de Obra | Unid | Qtde | Custo Unitário | Custo Total
06117 - AUXILIAR DE CARPINTEIRO | H | 0.070732 | 10.46 | 0.73
01213 - CARPINTEIRO DE FORMAS | H | 0.074083 | 13.3 | 0.98
Total |  |  |  | 1.71
Materiais | Unid | Qtde | Custo Unitário | Custo Total
00411 - ABRACADEIRA DE NYLON PARA AMARRACAO DE CABOS, COMPRIMENTO DE 200 X *4,6* MM | UN | 0.8945 | 0.11 | 0.09
10 - BALDE PLASTICO CAPACIDADE *10* L | UN | 0.0011489 | 6.92 | 0
12893 - BOTA DE SEGURANCA COM BIQUEIRA DE ACO E COLARINHO ACOLCHOADO | PAR | 0.00022942 | 50.4 | 0.01
02711 - CARRINHO DE MAO DE ACO CAPACIDADE 50 A 60 L, PNEU COM CAMARA | UN | 9.524e-05 | 108.95 | 0.01
12815 - FITA CREPE ROLO DE 25 MM X 50 M | UN | 0.0012996 | 6.21 | 0
12892 - LUVA RASPA DE COURO, CANO CURTO (PUNHO *7* CM) | PAR | 0.0019682 | 9.45 | 0.01
25966 - REDUTOR TIPO THINNER PARA ACABAMENTO | L | 0.00021659 | 15.32 | 0
07170 - TELA FACHADEIRA EM POLIETILENO, ROLO DE 3 X 100 M (L X C), COR BRANCA, SEM LOGOMARCA - PARA PROTECAO DE OBRAS | M2 | 1.227 | 2 | 2.45
37370 - ALIMENTACAO - HORISTA (ENCARGOS COMPLEMENTARES) (COLETADO CAIXA) | H | 0.1433 | 1.87 | 0.26
37371 - TRANSPORTE - HORISTA (ENCARGOS COMPLEMENTARES) (COLETADO CAIXA) | H | 0.1433 | 0.71 | 0.1
37372 - EXAMES - HORISTA (ENCARGOS COMPLEMENTARES) (COLETADO CAIXA) | H | 0.1433 | 0.34 | 0.04
37373 - SEGURO - HORISTA (ENCARGOS COMPLEMENTARES) (COLETADO CAIXA) | H | 0.1433 | 0.05 | 0
36150 - AVENTAL DE SEGURANCA DE RASPA DE COURO 1,00 X 0,60 M | UN | 0.00037922 | 31.18 | 0.01
36146 - PROTETOR SOLAR FPS 30, EMBALAGEM 2 LITROS | UN | 0.00017774 | 178.5 | 0.03
36144 - RESPIRADOR DESCARTAVEL SEM VALVULA DE EXALACAO, PFF 1 | UN | 0.015976 | 1.17 | 0.01
36153 - TALABARTE DE SEGURANCA, 2 MOSQUETOES TRAVA DUPLA *53* MM DE ABERTURA, COM ABSORVEDOR DE ENERGIA | UN | 0.00015405 | 140.43 | 0.02
36149 - TRAVA-QUEDAS EM ACO PARA CORDA DE 12 MM, EXTENSOR DE 25 X 300 MM, COM MOSQUETAO TIPO GANCHO TRAVA DUPLA | UN | 0.00010318 | 123.37 | 0.01
38413 - LIXADEIRA ELETRICA ANGULAR, PARA DISCO DE 7 " (180 MM), POTENCIA DE 2.200 W, *5.000* RPM, 220 V | UN | 6.32e-06 | 593.85 | 0
38399 - BOLSA DE LONA PARA FERRAMENTAS *50 X 35 X 25* CM | UN | 3.881e-05 | 134.63 | 0
38476 - ESCADA DUPLA DE ABRIR EM ALUMINIO, MODELO PINTOR, 8 DEGRAUS | UN | 2.948e-05 | 202.84 | 0
38477 - ESCADA EXTENSIVEL EM ALUMINIO COM 6,00 M ESTENDIDA | UN | 6.32e-06 | 574.46 | 0
38396 - SELADOR HORIZONTAL PARA FITA DE ACO 1 " | UN | 7.77e-06 | 276.64 | 0
38382 - LINHA DE PEDREIRO LISA 100 M | UN | 0.00039121 | 8.1 | 0
38393 - ROLO DE ESPUMA POLIESTER 23 CM (SEM CABO) | UN | 0.00021659 | 11.01 | 0
38390 - ROLO DE LA DE CARNEIRO 23 CM (SEM CABO) | UN | 0.00021659 | 24.42 | 0
Total |  |  |  | 3.05
Preço de Custo |  |  |  | 4.76
Item: 3. 03. | Item: 97063
Serviço: MONTAGEM E DESMONTAGEM DE ANDAIME MODULAR FACHADEIRO, COM PISO METÁLICO, PARA EDIFICAÇÕES COM MÚLTIPLOS PAVIMENTOS (EXCLUSIVE ANDAIME E LIMPEZA). AF_11/2017
Unid: M2
Equipamentos | Unid | Qtde | Custo Unitário | Custo Total
11359 - ESMERILHADEIRA ANGULAR ELETRICA, DIAMETRO DO DISCO 7 '' (180 MM), ROTACAO 8500 RPM, POTENCIA 2400 W | UN | 3.443e-05 | 576 | 0.01
Total |  |  |  | 0.01
Mão de Obra | Unid | Qtde | Custo Unitário | Custo Total
25957 - MONTADOR DE ESTRUTURA METALICA | H | 0.29784 | 19.69 | 5.86
06111 - SERVENTE | H | 0.21713 | 8.51 | 1.84
Total |  |  |  | 7.7
Materiais | Unid | Qtde | Custo Unitário | Custo Total
10 - BALDE PLASTICO CAPACIDADE *10* L | UN | 0.0040774 | 6.92 | 0.02
12893 - BOTA DE SEGURANCA COM BIQUEIRA DE ACO E COLARINHO ACOLCHOADO | PAR | 0.00081424 | 50.4 | 0.04
02711 - CARRINHO DE MAO DE ACO CAPACIDADE 50 A 60 L, PNEU COM CAMARA | UN | 0.000338 | 108.95 | 0.03
12815 - FITA CREPE ROLO DE 25 MM X 50 M | UN | 0.0046124 | 6.21 | 0.02
12892 - LUVA RASPA DE COURO, CANO CURTO (PUNHO *7* CM) | PAR | 0.0069851 | 9.45 | 0.06
25966 - REDUTOR TIPO THINNER PARA ACABAMENTO | L | 0.00076872 | 15.32 | 0.01
37370 - ALIMENTACAO - HORISTA (ENCARGOS COMPLEMENTARES) (COLETADO CAIXA) | H | 0.52462 | 1.87 | 0.98
37371 - TRANSPORTE - HORISTA (ENCARGOS COMPLEMENTARES) (COLETADO CAIXA) | H | 0.50858 | 0.71 | 0.36
37372 - EXAMES - HORISTA (ENCARGOS COMPLEMENTARES) (COLETADO CAIXA) | H | 0.50858 | 0.34 | 0.17
37373 - SEGURO - HORISTA (ENCARGOS COMPLEMENTARES) (COLETADO CAIXA) | H | 0.50858 | 0.05 | 0.02
36150 - AVENTAL DE SEGURANCA DE RASPA DE COURO 1,00 X 0,60 M | UN | 0.0013458 | 31.18 | 0.04
36146 - PROTETOR SOLAR FPS 30, EMBALAGEM 2 LITROS | UN | 0.00063079 | 178.5 | 0.11
36144 - RESPIRADOR DESCARTAVEL SEM VALVULA DE EXALACAO, PFF 1 | UN | 0.0567 | 1.17 | 0.06
36153 - TALABARTE DE SEGURANCA, 2 MOSQUETOES TRAVA DUPLA *53* MM DE ABERTURA, COM ABSORVEDOR DE ENERGIA | UN | 0.00054673 | 140.43 | 0.07
36149 - TRAVA-QUEDAS EM ACO PARA CORDA DE 12 MM, EXTENSOR DE 25 X 300 MM, COM MOSQUETAO TIPO GANCHO TRAVA DUPLA | UN | 0.00036618 | 123.37 | 0.04
38413 - LIXADEIRA ELETRICA ANGULAR, PARA DISCO DE 7 " (180 MM), POTENCIA DE 2.200 W, *5.000* RPM, 220 V | UN | 2.242e-05 | 593.85 | 0.01
38399 - BOLSA DE LONA PARA FERRAMENTAS *50 X 35 X 25* CM | UN | 0.00013772 | 134.63 | 0.01
38476 - ESCADA DUPLA DE ABRIR EM ALUMINIO, MODELO PINTOR, 8 DEGRAUS | UN | 0.00010462 | 202.84 | 0.02
38477 - ESCADA EXTENSIVEL EM ALUMINIO COM 6,00 M ESTENDIDA | UN | 2.242e-05 | 574.46 | 0.01
38396 - SELADOR HORIZONTAL PARA FITA DE ACO 1 " | UN | 2.756e-05 | 276.64 | 0
38382 - LINHA DE PEDREIRO LISA 100 M | UN | 0.0013884 | 8.1 | 0.01
38393 - ROLO DE ESPUMA POLIESTER 23 CM (SEM CABO) | UN | 0.00076872 | 11.01 | 0
38390 - ROLO DE LA DE CARNEIRO 23 CM (SEM CABO) | UN | 0.00076872 | 24.42 | 0.01
Total |  |  |  | 2.1
Preço de Custo |  |  |  | 9.81
Item: 3. 04. | Item: COMPOSIÇÃO
Serviço: ANDAIME FACHADEIRO, COM PISO METALICO - LOCACAO
Unid: M2
Equipamentos | Unid | Qtde | Custo Unitário | Custo Total
20193 - LOCACAO DE ANDAIME METALICO TIPO FACHADEIRO, LARGURA DE 1,20 M, ALTURA POR PECA DE 2,0 M | M2/MES | 2.0301 | 3.66 | 7.42
11359 - ESMERILHADEIRA ANGULAR ELETRICA, DIAMETRO DO DISCO 7 '' (180 MM), ROTACAO 8500 RPM, POTENCIA 2400 W | UN | 2.397e-05 | 576 | 0.01
Total |  |  |  | 7.43
Mão de Obra | Unid | Qtde | Custo Unitário | Custo Total
25957 - MONTADOR DE ESTRUTURA METALICA | H | 0.29784 | 19.69 | 5.86
06111 - SERVENTE | H | 0.060009 | 8.51 | 0.51
Total |  |  |  | 6.37
Materiais | Unid | Qtde | Custo Unitário | Custo Total
10 - BALDE PLASTICO CAPACIDADE *10* L | UN | 0.0028389 | 6.92 | 0.01
12893 - BOTA DE SEGURANCA COM BIQUEIRA DE ACO E COLARINHO ACOLCHOADO | PAR | 0.00056692 | 50.4 | 0.02
02711 - CARRINHO DE MAO DE ACO CAPACIDADE 50 A 60 L, PNEU COM CAMARA | UN | 0.00023533 | 108.95 | 0.02
12815 - FITA CREPE ROLO DE 25 MM X 50 M | UN | 0.0032114 | 6.21 | 0.01
12892 - LUVA RASPA DE COURO, CANO CURTO (PUNHO *7* CM) | PAR | 0.0048634 | 9.45 | 0.04
25966 - REDUTOR TIPO THINNER PARA ACABAMENTO | L | 0.00053522 | 15.32 | 0
37370 - ALIMENTACAO - HORISTA (ENCARGOS COMPLEMENTARES) (COLETADO CAIXA) | H | 0.3541 | 1.87 | 0.66
37371 - TRANSPORTE - HORISTA (ENCARGOS COMPLEMENTARES) (COLETADO CAIXA) | H | 0.3541 | 0.71 | 0.25
37372 - EXAMES - HORISTA (ENCARGOS COMPLEMENTARES) (COLETADO CAIXA) | H | 0.3541 | 0.34 | 0.12
37373 - SEGURO - HORISTA (ENCARGOS COMPLEMENTARES) (COLETADO CAIXA) | H | 0.3541 | 0.05 | 0.01
36150 - AVENTAL DE SEGURANCA DE RASPA DE COURO 1,00 X 0,60 M | UN | 0.00093705 | 31.18 | 0.02
36146 - PROTETOR SOLAR FPS 30, EMBALAGEM 2 LITROS | UN | 0.00043919 | 178.5 | 0.07
36144 - RESPIRADOR DESCARTAVEL SEM VALVULA DE EXALACAO, PFF 1 | UN | 0.039478 | 1.17 | 0.04
36153 - TALABARTE DE SEGURANCA, 2 MOSQUETOES TRAVA DUPLA *53* MM DE ABERTURA, COM ABSORVEDOR DE ENERGIA | UN | 0.00038066 | 140.43 | 0.05
36149 - TRAVA-QUEDAS EM ACO PARA CORDA DE 12 MM, EXTENSOR DE 25 X 300 MM, COM MOSQUETAO TIPO GANCHO TRAVA DUPLA | UN | 0.00025495 | 123.37 | 0.03
38413 - LIXADEIRA ELETRICA ANGULAR, PARA DISCO DE 7 " (180 MM), POTENCIA DE 2.200 W, *5.000* RPM, 220 V | UN | 1.561e-05 | 593.85 | 0
38399 - BOLSA DE LONA PARA FERRAMENTAS *50 X 35 X 25* CM | UN | 9.589e-05 | 134.63 | 0.01
38476 - ESCADA DUPLA DE ABRIR EM ALUMINIO, MODELO PINTOR, 8 DEGRAUS | UN | 7.284e-05 | 202.84 | 0.01
38477 - ESCADA EXTENSIVEL EM ALUMINIO COM 6,00 M ESTENDIDA | UN | 1.561e-05 | 574.46 | 0
38396 - SELADOR HORIZONTAL PARA FITA DE ACO 1 " | UN | 1.919e-05 | 276.64 | 0
38382 - LINHA DE PEDREIRO LISA 100 M | UN | 0.00096669 | 8.1 | 0
38393 - ROLO DE ESPUMA POLIESTER 23 CM (SEM CABO) | UN | 0.00053522 | 11.01 | 0
38390 - ROLO DE LA DE CARNEIRO 23 CM (SEM CABO) | UN | 0.00053522 | 24.42 | 0.01
Total |  |  |  | 1.38
Preço de Custo |  |  |  | 15.18
Item: 3. 05. | Item: SETOP AND-ALV-005
Serviço: MONTAGEM/DESMONTAGEM ANDAIME DE MADEIRA 1 M2 ALVENARIA - APROVEITAMENTO 6 VEZES
Unid: M2
Equipamentos | Unid | Qtde | Custo Unitário | Custo Total
11359 - ESMERILHADEIRA ANGULAR ELETRICA, DIAMETRO DO DISCO 7 '' (180 MM), ROTACAO 8500 RPM, POTENCIA 2400 W | UN | 1.625e-05 | 576 | 0
Total |  |  |  | 0
Mão de Obra | Unid | Qtde | Custo Unitário | Custo Total
01214 - CARPINTEIRO DE ESQUADRIAS | H | 0.060714 | 17.7 | 1.07
06111 - SERVENTE | H | 0.18308 | 8.51 | 1.55
Total |  |  |  | 2.62
Materiais | Unid | Qtde | Custo Unitário | Custo Total
10 - BALDE PLASTICO CAPACIDADE *10* L | UN | 0.0019241 | 6.92 | 0.01
12893 - BOTA DE SEGURANCA COM BIQUEIRA DE ACO E COLARINHO ACOLCHOADO | PAR | 0.00038424 | 50.4 | 0.01
02711 - CARRINHO DE MAO DE ACO CAPACIDADE 50 A 60 L, PNEU COM CAMARA | UN | 0.00015951 | 108.95 | 0.01
12815 - FITA CREPE ROLO DE 25 MM X 50 M | UN | 0.0021766 | 6.21 | 0.01
12892 - LUVA RASPA DE COURO, CANO CURTO (PUNHO *7* CM) | PAR | 0.0032963 | 9.45 | 0.03
04006 - MADEIRA PINHO SERRADA 3A QUALIDADE NAO APARELHADA | M3 | 0.00083 | 1178.3 | 0.97
5075 - PREGO DE ACO POLIDO COM CABECA 18 X 30 (2 3/4 X 10) | KG | 0.25773 | 11.65 | 3
25966 - REDUTOR TIPO THINNER PARA ACABAMENTO | L | 0.00036276 | 15.32 | 0
37370 - ALIMENTACAO - HORISTA (ENCARGOS COMPLEMENTARES) (COLETADO CAIXA) | H | 0.24 | 1.87 | 0.44
37371 - TRANSPORTE - HORISTA (ENCARGOS COMPLEMENTARES) (COLETADO CAIXA) | H | 0.24 | 0.71 | 0.17
37372 - EXAMES - HORISTA (ENCARGOS COMPLEMENTARES) (COLETADO CAIXA) | H | 0.24 | 0.34 | 0.08
37373 - SEGURO - HORISTA (ENCARGOS COMPLEMENTARES) (COLETADO CAIXA) | H | 0.24 | 0.05 | 0.01
36150 - AVENTAL DE SEGURANCA DE RASPA DE COURO 1,00 X 0,60 M | UN | 0.00063511 | 31.18 | 0.01
36146 - PROTETOR SOLAR FPS 30, EMBALAGEM 2 LITROS | UN | 0.00029767 | 178.5 | 0.05
36144 - RESPIRADOR DESCARTAVEL SEM VALVULA DE EXALACAO, PFF 1 | UN | 0.026757 | 1.17 | 0.03
36153 - TALABARTE DE SEGURANCA, 2 MOSQUETOES TRAVA DUPLA *53* MM DE ABERTURA, COM ABSORVEDOR DE ENERGIA | UN | 0.000258 | 140.43 | 0.03
36149 - TRAVA-QUEDAS EM ACO PARA CORDA DE 12 MM, EXTENSOR DE 25 X 300 MM, COM MOSQUETAO TIPO GANCHO TRAVA DUPLA | UN | 0.0001728 | 123.37 | 0.02
38413 - LIXADEIRA ELETRICA ANGULAR, PARA DISCO DE 7 " (180 MM), POTENCIA DE 2.200 W, *5.000* RPM, 220 V | UN | 1.059e-05 | 593.85 | 0
38399 - BOLSA DE LONA PARA FERRAMENTAS *50 X 35 X 25* CM | UN | 6.499e-05 | 134.63 | 0
38476 - ESCADA DUPLA DE ABRIR EM ALUMINIO, MODELO PINTOR, 8 DEGRAUS | UN | 4.937e-05 | 202.84 | 0.01
38477 - ESCADA EXTENSIVEL EM ALUMINIO COM 6,00 M ESTENDIDA | UN | 1.059e-05 | 574.46 | 0
38396 - SELADOR HORIZONTAL PARA FITA DE ACO 1 " | UN | 1.301e-05 | 276.64 | 0
38382 - LINHA DE PEDREIRO LISA 100 M | UN | 0.0006552 | 8.1 | 0
38393 - ROLO DE ESPUMA POLIESTER 23 CM (SEM CABO) | UN | 0.00036276 | 11.01 | 0
38390 - ROLO DE LA DE CARNEIRO 23 CM (SEM CABO) | UN | 0.00036276 | 24.42 | 0
Total |  |  |  | 4.89
Preço de Custo |  |  |  | 7.51
Item: 3. 06. | Item: SETOP AND-FOR-005
Serviço: CONSTRUÇÃO/MONTAGEM E DESMONTAGEM DE ANDAIME PARA REVESTIMENTO INTERNO DE FORROS
Unid: M2
Equipamentos | Unid | Qtde | Custo Unitário | Custo Total
11359 - ESMERILHADEIRA ANGULAR ELETRICA, DIAMETRO DO DISCO 7 '' (180 MM), ROTACAO 8500 RPM, POTENCIA 2400 W | UN | 2.031e-05 | 576 | 0.01
Total |  |  |  | 0.01
Mão de Obra | Unid | Qtde | Custo Unitário | Custo Total
01214 - CARPINTEIRO DE ESQUADRIAS | H | 0.10119 | 17.7 | 1.79
06111 - SERVENTE | H | 0.20342 | 8.51 | 1.73
Total |  |  |  | 3.52
Materiais | Unid | Qtde | Custo Unitário | Custo Total
10 - BALDE PLASTICO CAPACIDADE *10* L | UN | 0.0024052 | 6.92 | 0.01
12893 - BOTA DE SEGURANCA COM BIQUEIRA DE ACO E COLARINHO ACOLCHOADO | PAR | 0.0004803 | 50.4 | 0.02
02711 - CARRINHO DE MAO DE ACO CAPACIDADE 50 A 60 L, PNEU COM CAMARA | UN | 0.00019938 | 108.95 | 0.02
12815 - FITA CREPE ROLO DE 25 MM X 50 M | UN | 0.0027207 | 6.21 | 0.01
12892 - LUVA RASPA DE COURO, CANO CURTO (PUNHO *7* CM) | PAR | 0.0041204 | 9.45 | 0.03
04491 - PECA DE MADEIRA NATIVA / REGIONAL 7,5 X 7,5CM (3X3) NAO APARELHADA (P/FORMA) | M | 0.13 | 3.9 | 0.5
5075 - PREGO DE ACO POLIDO COM CABECA 18 X 30 (2 3/4 X 10) | KG | 0.028 | 11.65 | 0.32
25966 - REDUTOR TIPO THINNER PARA ACABAMENTO | L | 0.00045345 | 15.32 | 0
3990 - TABUA DE MADEIRA APARELHADA *2,5 X 25* CM, MACARANDUBA, ANGELIM OU EQUIVALENTE DA REGIAO | M | 0.083 | 13.66 | 1.13
37370 - ALIMENTACAO - HORISTA (ENCARGOS COMPLEMENTARES) (COLETADO CAIXA) | H | 0.34278 | 1.87 | 0.64
37371 - TRANSPORTE - HORISTA (ENCARGOS COMPLEMENTARES) (COLETADO CAIXA) | H | 0.3 | 0.71 | 0.21
37372 - EXAMES - HORISTA (ENCARGOS COMPLEMENTARES) (COLETADO CAIXA) | H | 0.3 | 0.34 | 0.1
37373 - SEGURO - HORISTA (ENCARGOS COMPLEMENTARES) (COLETADO CAIXA) | H | 0.3 | 0.05 | 0.01
36150 - AVENTAL DE SEGURANCA DE RASPA DE COURO 1,00 X 0,60 M | UN | 0.00079389 | 31.18 | 0.02
36146 - PROTETOR SOLAR FPS 30, EMBALAGEM 2 LITROS | UN | 0.00037209 | 178.5 | 0.06
36144 - RESPIRADOR DESCARTAVEL SEM VALVULA DE EXALACAO, PFF 1 | UN | 0.033446 | 1.17 | 0.03
36153 - TALABARTE DE SEGURANCA, 2 MOSQUETOES TRAVA DUPLA *53* MM DE ABERTURA, COM ABSORVEDOR DE ENERGIA | UN | 0.0003225 | 140.43 | 0.04
36149 - TRAVA-QUEDAS EM ACO PARA CORDA DE 12 MM, EXTENSOR DE 25 X 300 MM, COM MOSQUETAO TIPO GANCHO TRAVA DUPLA | UN | 0.000216 | 123.37 | 0.02
38413 - LIXADEIRA ELETRICA ANGULAR, PARA DISCO DE 7 " (180 MM), POTENCIA DE 2.200 W, *5.000* RPM, 220 V | UN | 1.323e-05 | 593.85 | 0
38399 - BOLSA DE LONA PARA FERRAMENTAS *50 X 35 X 25* CM | UN | 8.124e-05 | 134.63 | 0.01
38476 - ESCADA DUPLA DE ABRIR EM ALUMINIO, MODELO PINTOR, 8 DEGRAUS | UN | 6.171e-05 | 202.84 | 0.01
38477 - ESCADA EXTENSIVEL EM ALUMINIO COM 6,00 M ESTENDIDA | UN | 1.323e-05 | 574.46 | 0
38396 - SELADOR HORIZONTAL PARA FITA DE ACO 1 " | UN | 1.626e-05 | 276.64 | 0
38382 - LINHA DE PEDREIRO LISA 100 M | UN | 0.000819 | 8.1 | 0
38393 - ROLO DE ESPUMA POLIESTER 23 CM (SEM CABO) | UN | 0.00045345 | 11.01 | 0
38390 - ROLO DE LA DE CARNEIRO 23 CM (SEM CABO) | UN | 0.00045345 | 24.42 | 0.01
Total |  |  |  | 3.2
Preço de Custo |  |  |  | 6.73
Item: 4. 01. | Item: 97622
Serviço: DEMOLIÇÃO DE ALVENARIA
Unid: M3
Equipamentos | Unid | Qtde | Custo Unitário | Custo Total
11359 - ESMERILHADEIRA ANGULAR ELETRICA, DIAMETRO DO DISCO 7 '' (180 MM), ROTACAO 8500 RPM, POTENCIA 2400 W | UN | 0.00017262 | 576 | 0.09
Total |  |  |  | 0.09
Mão de Obra | Unid | Qtde | Custo Unitário | Custo Total
04750 - PEDREIRO | H | 0.22885 | 13.3 | 3.04
06111 - SERVENTE | H | 2.3646 | 8.51 | 20.12
Total |  |  |  | 23.16
Materiais | Unid | Qtde | Custo Unitário | Custo Total
10 - BALDE PLASTICO CAPACIDADE *10* L | UN | 0.020442 | 6.92 | 0.14
12893 - BOTA DE SEGURANCA COM BIQUEIRA DE ACO E COLARINHO ACOLCHOADO | PAR | 0.0040822 | 50.4 | 0.2
02711 - CARRINHO DE MAO DE ACO CAPACIDADE 50 A 60 L, PNEU COM CAMARA | UN | 0.0016946 | 108.95 | 0.18
12815 - FITA CREPE ROLO DE 25 MM X 50 M | UN | 0.023124 | 6.21 | 0.14
12892 - LUVA RASPA DE COURO, CANO CURTO (PUNHO *7* CM) | PAR | 0.03502 | 9.45 | 0.33
25966 - REDUTOR TIPO THINNER PARA ACABAMENTO | L | 0.003854 | 15.32 | 0.05
37370 - ALIMENTACAO - HORISTA (ENCARGOS COMPLEMENTARES) (COLETADO CAIXA) | H | 2.4803 | 1.87 | 4.63
37371 - TRANSPORTE - HORISTA (ENCARGOS COMPLEMENTARES) (COLETADO CAIXA) | H | 2.5498 | 0.71 | 1.81
37372 - EXAMES - HORISTA (ENCARGOS COMPLEMENTARES) (COLETADO CAIXA) | H | 2.5498 | 0.34 | 0.86
37373 - SEGURO - HORISTA (ENCARGOS COMPLEMENTARES) (COLETADO CAIXA) | H | 2.5498 | 0.05 | 0.12
36150 - AVENTAL DE SEGURANCA DE RASPA DE COURO 1,00 X 0,60 M | UN | 0.0067475 | 31.18 | 0.21
36146 - PROTETOR SOLAR FPS 30, EMBALAGEM 2 LITROS | UN | 0.0031625 | 178.5 | 0.56
36144 - RESPIRADOR DESCARTAVEL SEM VALVULA DE EXALACAO, PFF 1 | UN | 0.28427 | 1.17 | 0.33
36153 - TALABARTE DE SEGURANCA, 2 MOSQUETOES TRAVA DUPLA *53* MM DE ABERTURA, COM ABSORVEDOR DE ENERGIA | UN | 0.002741 | 140.43 | 0.38
36149 - TRAVA-QUEDAS EM ACO PARA CORDA DE 12 MM, EXTENSOR DE 25 X 300 MM, COM MOSQUETAO TIPO GANCHO TRAVA DUPLA | UN | 0.0018359 | 123.37 | 0.22
38413 - LIXADEIRA ELETRICA ANGULAR, PARA DISCO DE 7 " (180 MM), POTENCIA DE 2.200 W, *5.000* RPM, 220 V | UN | 0.00011244 | 593.85 | 0.06
38399 - BOLSA DE LONA PARA FERRAMENTAS *50 X 35 X 25* CM | UN | 0.00069049 | 134.63 | 0.09
38476 - ESCADA DUPLA DE ABRIR EM ALUMINIO, MODELO PINTOR, 8 DEGRAUS | UN | 0.00052449 | 202.84 | 0.1
38477 - ESCADA EXTENSIVEL EM ALUMINIO COM 6,00 M ESTENDIDA | UN | 0.00011244 | 574.46 | 0.06
38396 - SELADOR HORIZONTAL PARA FITA DE ACO 1 " | UN | 0.0001382 | 276.64 | 0.03
38382 - LINHA DE PEDREIRO LISA 100 M | UN | 0.0069609 | 8.1 | 0.05
38393 - ROLO DE ESPUMA POLIESTER 23 CM (SEM CABO) | UN | 0.003854 | 11.01 | 0.04
38390 - ROLO DE LA DE CARNEIRO 23 CM (SEM CABO) | UN | 0.003854 | 24.42 | 0.09
Total |  |  |  | 10.68
Preço de Custo |  |  |  | 33.93
Item: 4. 02. | Item: SETOP DEM-POR-030
Serviço: REMOÇÃO DE ESQUADRIA
Unid: M2
Equipamentos | Unid | Qtde | Custo Unitário | Custo Total
11359 - ESMERILHADEIRA ANGULAR ELETRICA, DIAMETRO DO DISCO 7 '' (180 MM), ROTACAO 8500 RPM, POTENCIA 2400 W | UN | 2.979e-05 | 576 | 0.01
Total |  |  |  | 0.01
Mão de Obra | Unid | Qtde | Custo Unitário | Custo Total
04750 - PEDREIRO | H | 0.040684 | 13.3 | 0.54
06111 - SERVENTE | H | 0.40684 | 8.51 | 3.46
Total |  |  |  | 4
Materiais | Unid | Qtde | Custo Unitário | Custo Total
10 - BALDE PLASTICO CAPACIDADE *10* L | UN | 0.0035276 | 6.92 | 0.02
12893 - BOTA DE SEGURANCA COM BIQUEIRA DE ACO E COLARINHO ACOLCHOADO | PAR | 0.00070444 | 50.4 | 0.03
02711 - CARRINHO DE MAO DE ACO CAPACIDADE 50 A 60 L, PNEU COM CAMARA | UN | 0.00029242 | 108.95 | 0.03
12815 - FITA CREPE ROLO DE 25 MM X 50 M | UN | 0.0039904 | 6.21 | 0.02
12892 - LUVA RASPA DE COURO, CANO CURTO (PUNHO *7* CM) | PAR | 0.0060432 | 9.45 | 0.05
25966 - REDUTOR TIPO THINNER PARA ACABAMENTO | L | 0.00066506 | 15.32 | 0.01
37370 - ALIMENTACAO - HORISTA (ENCARGOS COMPLEMENTARES) (COLETADO CAIXA) | H | 0.48813 | 1.87 | 0.91
37371 - TRANSPORTE - HORISTA (ENCARGOS COMPLEMENTARES) (COLETADO CAIXA) | H | 0.44 | 0.71 | 0.31
37372 - EXAMES - HORISTA (ENCARGOS COMPLEMENTARES) (COLETADO CAIXA) | H | 0.44 | 0.34 | 0.14
37373 - SEGURO - HORISTA (ENCARGOS COMPLEMENTARES) (COLETADO CAIXA) | H | 0.44 | 0.05 | 0.02
36150 - AVENTAL DE SEGURANCA DE RASPA DE COURO 1,00 X 0,60 M | UN | 0.0011644 | 31.18 | 0.03
36146 - PROTETOR SOLAR FPS 30, EMBALAGEM 2 LITROS | UN | 0.00054573 | 178.5 | 0.09
36144 - RESPIRADOR DESCARTAVEL SEM VALVULA DE EXALACAO, PFF 1 | UN | 0.049054 | 1.17 | 0.05
36153 - TALABARTE DE SEGURANCA, 2 MOSQUETOES TRAVA DUPLA *53* MM DE ABERTURA, COM ABSORVEDOR DE ENERGIA | UN | 0.000473 | 140.43 | 0.06
36149 - TRAVA-QUEDAS EM ACO PARA CORDA DE 12 MM, EXTENSOR DE 25 X 300 MM, COM MOSQUETAO TIPO GANCHO TRAVA DUPLA | UN | 0.0003168 | 123.37 | 0.03
38413 - LIXADEIRA ELETRICA ANGULAR, PARA DISCO DE 7 " (180 MM), POTENCIA DE 2.200 W, *5.000* RPM, 220 V | UN | 1.94e-05 | 593.85 | 0.01
38399 - BOLSA DE LONA PARA FERRAMENTAS *50 X 35 X 25* CM | UN | 0.00011915 | 134.63 | 0.01
38476 - ESCADA DUPLA DE ABRIR EM ALUMINIO, MODELO PINTOR, 8 DEGRAUS | UN | 9.051e-05 | 202.84 | 0.01
38477 - ESCADA EXTENSIVEL EM ALUMINIO COM 6,00 M ESTENDIDA | UN | 1.94e-05 | 574.46 | 0.01
38396 - SELADOR HORIZONTAL PARA FITA DE ACO 1 " | UN | 2.385e-05 | 276.64 | 0
38382 - LINHA DE PEDREIRO LISA 100 M | UN | 0.0012012 | 8.1 | 0
38393 - ROLO DE ESPUMA POLIESTER 23 CM (SEM CABO) | UN | 0.00066506 | 11.01 | 0
38390 - ROLO DE LA DE CARNEIRO 23 CM (SEM CABO) | UN | 0.00066506 | 24.42 | 0.01
Total |  |  |  | 1.85
Preço de Custo |  |  |  | 5.86
Item: 4. 03. | Item: SETOP DEM-PIS-010
Serviço: DEMOLIÇÃO DE PISO EXISTENTE, INCLUSIVE CONTRAPISO
Unid: M2
Equipamentos | Unid | Qtde | Custo Unitário | Custo Total
11359 - ESMERILHADEIRA ANGULAR ELETRICA, DIAMETRO DO DISCO 7 '' (180 MM), ROTACAO 8500 RPM, POTENCIA 2400 W | UN | 5.213e-05 | 576 | 0.03
Total |  |  |  | 0.03
Mão de Obra | Unid | Qtde | Custo Unitário | Custo Total
04750 - PEDREIRO | H | 0.071197 | 13.3 | 0.94
06111 - SERVENTE | H | 0.71197 | 8.51 | 6.05
Total |  |  |  | 6.99
Materiais | Unid | Qtde | Custo Unitário | Custo Total
10 - BALDE PLASTICO CAPACIDADE *10* L | UN | 0.0061732 | 6.92 | 0.04
12893 - BOTA DE SEGURANCA COM BIQUEIRA DE ACO E COLARINHO ACOLCHOADO | PAR | 0.0012328 | 50.4 | 0.06
02711 - CARRINHO DE MAO DE ACO CAPACIDADE 50 A 60 L, PNEU COM CAMARA | UN | 0.00051174 | 108.95 | 0.05
12815 - FITA CREPE ROLO DE 25 MM X 50 M | UN | 0.0069832 | 6.21 | 0.04
12892 - LUVA RASPA DE COURO, CANO CURTO (PUNHO *7* CM) | PAR | 0.010576 | 9.45 | 0.09
25966 - REDUTOR TIPO THINNER PARA ACABAMENTO | L | 0.0011639 | 15.32 | 0.01
37370 - ALIMENTACAO - HORISTA (ENCARGOS COMPLEMENTARES) (COLETADO CAIXA) | H | 0.79674 | 1.87 | 1.48
37371 - TRANSPORTE - HORISTA (ENCARGOS COMPLEMENTARES) (COLETADO CAIXA) | H | 0.77 | 0.71 | 0.54
37372 - EXAMES - HORISTA (ENCARGOS COMPLEMENTARES) (COLETADO CAIXA) | H | 0.77 | 0.34 | 0.26
37373 - SEGURO - HORISTA (ENCARGOS COMPLEMENTARES) (COLETADO CAIXA) | H | 0.77 | 0.05 | 0.03
36150 - AVENTAL DE SEGURANCA DE RASPA DE COURO 1,00 X 0,60 M | UN | 0.0020376 | 31.18 | 0.06
36146 - PROTETOR SOLAR FPS 30, EMBALAGEM 2 LITROS | UN | 0.00095503 | 178.5 | 0.17
36144 - RESPIRADOR DESCARTAVEL SEM VALVULA DE EXALACAO, PFF 1 | UN | 0.085845 | 1.17 | 0.1
36153 - TALABARTE DE SEGURANCA, 2 MOSQUETOES TRAVA DUPLA *53* MM DE ABERTURA, COM ABSORVEDOR DE ENERGIA | UN | 0.00082775 | 140.43 | 0.11
36149 - TRAVA-QUEDAS EM ACO PARA CORDA DE 12 MM, EXTENSOR DE 25 X 300 MM, COM MOSQUETAO TIPO GANCHO TRAVA DUPLA | UN | 0.0005544 | 123.37 | 0.06
38413 - LIXADEIRA ELETRICA ANGULAR, PARA DISCO DE 7 " (180 MM), POTENCIA DE 2.200 W, *5.000* RPM, 220 V | UN | 3.396e-05 | 593.85 | 0.02
38399 - BOLSA DE LONA PARA FERRAMENTAS *50 X 35 X 25* CM | UN | 0.00020852 | 134.63 | 0.02
38476 - ESCADA DUPLA DE ABRIR EM ALUMINIO, MODELO PINTOR, 8 DEGRAUS | UN | 0.00015839 | 202.84 | 0.03
38477 - ESCADA EXTENSIVEL EM ALUMINIO COM 6,00 M ESTENDIDA | UN | 3.396e-05 | 574.46 | 0.01
38396 - SELADOR HORIZONTAL PARA FITA DE ACO 1 " | UN | 4.173e-05 | 276.64 | 0.01
38382 - LINHA DE PEDREIRO LISA 100 M | UN | 0.0021021 | 8.1 | 0.01
38393 - ROLO DE ESPUMA POLIESTER 23 CM (SEM CABO) | UN | 0.0011639 | 11.01 | 0.01
38390 - ROLO DE LA DE CARNEIRO 23 CM (SEM CABO) | UN | 0.0011639 | 24.42 | 0.02
Total |  |  |  | 3.23
Preço de Custo |  |  |  | 10.25
Item: 4. 04. | Item: 97628
Serviço: DEMOLIÇÃO DE CONCRETO ARMADO (ESCADA RAMPAS E EDIFICAÇÕES EXISTENTES)
Unid: M3
Equipamentos | Unid | Qtde | Custo Unitário | Custo Total
11359 - ESMERILHADEIRA ANGULAR ELETRICA, DIAMETRO DO DISCO 7 '' (180 MM), ROTACAO 8500 RPM, POTENCIA 2400 W | UN | 0.00085302 | 576 | 0.49
Total |  |  |  | 0.49
Mão de Obra | Unid | Qtde | Custo Unitário | Custo Total
04750 - PEDREIRO | H | 1.1308 | 13.3 | 15.03
06111 - SERVENTE | H | 11.6846 | 8.51 | 99.43
Total |  |  |  | 114.46
Materiais | Unid | Qtde | Custo Unitário | Custo Total
10 - BALDE PLASTICO CAPACIDADE *10* L | UN | 0.10102 | 6.92 | 0.69
12893 - BOTA DE SEGURANCA COM BIQUEIRA DE ACO E COLARINHO ACOLCHOADO | PAR | 0.020173 | 50.4 | 1.01
02711 - CARRINHO DE MAO DE ACO CAPACIDADE 50 A 60 L, PNEU COM CAMARA | UN | 0.008374 | 108.95 | 0.91
12815 - FITA CREPE ROLO DE 25 MM X 50 M | UN | 0.11427 | 6.21 | 0.7
12892 - LUVA RASPA DE COURO, CANO CURTO (PUNHO *7* CM) | PAR | 0.17306 | 9.45 | 1.63
25966 - REDUTOR TIPO THINNER PARA ACABAMENTO | L | 0.019045 | 15.32 | 0.29
37370 - ALIMENTACAO - HORISTA (ENCARGOS COMPLEMENTARES) (COLETADO CAIXA) | H | 12.0278 | 1.87 | 22.49
37371 - TRANSPORTE - HORISTA (ENCARGOS COMPLEMENTARES) (COLETADO CAIXA) | H | 12.6 | 0.71 | 8.94
37372 - EXAMES - HORISTA (ENCARGOS COMPLEMENTARES) (COLETADO CAIXA) | H | 12.6 | 0.34 | 4.28
37373 - SEGURO - HORISTA (ENCARGOS COMPLEMENTARES) (COLETADO CAIXA) | H | 12.6 | 0.05 | 0.63
36150 - AVENTAL DE SEGURANCA DE RASPA DE COURO 1,00 X 0,60 M | UN | 0.033343 | 31.18 | 1.03
36146 - PROTETOR SOLAR FPS 30, EMBALAGEM 2 LITROS | UN | 0.015628 | 178.5 | 2.78
36144 - RESPIRADOR DESCARTAVEL SEM VALVULA DE EXALACAO, PFF 1 | UN | 1.4047 | 1.17 | 1.64
36153 - TALABARTE DE SEGURANCA, 2 MOSQUETOES TRAVA DUPLA *53* MM DE ABERTURA, COM ABSORVEDOR DE ENERGIA | UN | 0.013545 | 140.43 | 1.9
36149 - TRAVA-QUEDAS EM ACO PARA CORDA DE 12 MM, EXTENSOR DE 25 X 300 MM, COM MOSQUETAO TIPO GANCHO TRAVA DUPLA | UN | 0.009072 | 123.37 | 1.11
38413 - LIXADEIRA ELETRICA ANGULAR, PARA DISCO DE 7 " (180 MM), POTENCIA DE 2.200 W, *5.000* RPM, 220 V | UN | 0.00055566 | 593.85 | 0.32
38399 - BOLSA DE LONA PARA FERRAMENTAS *50 X 35 X 25* CM | UN | 0.0034121 | 134.63 | 0.45
38476 - ESCADA DUPLA DE ABRIR EM ALUMINIO, MODELO PINTOR, 8 DEGRAUS | UN | 0.0025918 | 202.84 | 0.52
38477 - ESCADA EXTENSIVEL EM ALUMINIO COM 6,00 M ESTENDIDA | UN | 0.00055566 | 574.46 | 0.31
38396 - SELADOR HORIZONTAL PARA FITA DE ACO 1 " | UN | 0.00068292 | 276.64 | 0.18
38382 - LINHA DE PEDREIRO LISA 100 M | UN | 0.034398 | 8.1 | 0.27
38393 - ROLO DE ESPUMA POLIESTER 23 CM (SEM CABO) | UN | 0.019045 | 11.01 | 0.2
38390 - ROLO DE LA DE CARNEIRO 23 CM (SEM CABO) | UN | 0.019045 | 24.42 | 0.46
Total |  |  |  | 52.74
Preço de Custo |  |  |  | 167.69
Item: 4. 05. | Item: COMPOSIÇÃO
Serviço: REMOÇÃO DE GUARDA CORPO E GRADIL EXISTENTES
Unid: M
Equipamentos | Unid | Qtde | Custo Unitário | Custo Total
11359 - ESMERILHADEIRA ANGULAR ELETRICA, DIAMETRO DO DISCO 7 '' (180 MM), ROTACAO 8500 RPM, POTENCIA 2400 W | UN | 4.468e-05 | 576 | 0.02
Total |  |  |  | 0.02
Mão de Obra | Unid | Qtde | Custo Unitário | Custo Total
04750 - PEDREIRO | H | 0.061026 | 13.3 | 0.81
06111 - SERVENTE | H | 0.61026 | 8.51 | 5.19
Total |  |  |  | 6
Materiais | Unid | Qtde | Custo Unitário | Custo Total
10 - BALDE PLASTICO CAPACIDADE *10* L | UN | 0.0052914 | 6.92 | 0.03
12893 - BOTA DE SEGURANCA COM BIQUEIRA DE ACO E COLARINHO ACOLCHOADO | PAR | 0.0010567 | 50.4 | 0.05
02711 - CARRINHO DE MAO DE ACO CAPACIDADE 50 A 60 L, PNEU COM CAMARA | UN | 0.00043864 | 108.95 | 0.04
12815 - FITA CREPE ROLO DE 25 MM X 50 M | UN | 0.0059856 | 6.21 | 0.03
12892 - LUVA RASPA DE COURO, CANO CURTO (PUNHO *7* CM) | PAR | 0.0090648 | 9.45 | 0.08
25966 - REDUTOR TIPO THINNER PARA ACABAMENTO | L | 0.00099759 | 15.32 | 0.01
37370 - ALIMENTACAO - HORISTA (ENCARGOS COMPLEMENTARES) (COLETADO CAIXA) | H | 0.69743 | 1.87 | 1.3
37371 - TRANSPORTE - HORISTA (ENCARGOS COMPLEMENTARES) (COLETADO CAIXA) | H | 0.66 | 0.71 | 0.46
37372 - EXAMES - HORISTA (ENCARGOS COMPLEMENTARES) (COLETADO CAIXA) | H | 0.66 | 0.34 | 0.22
37373 - SEGURO - HORISTA (ENCARGOS COMPLEMENTARES) (COLETADO CAIXA) | H | 0.66 | 0.05 | 0.03
36150 - AVENTAL DE SEGURANCA DE RASPA DE COURO 1,00 X 0,60 M | UN | 0.0017466 | 31.18 | 0.05
36146 - PROTETOR SOLAR FPS 30, EMBALAGEM 2 LITROS | UN | 0.0008186 | 178.5 | 0.14
36144 - RESPIRADOR DESCARTAVEL SEM VALVULA DE EXALACAO, PFF 1 | UN | 0.073582 | 1.17 | 0.08
36153 - TALABARTE DE SEGURANCA, 2 MOSQUETOES TRAVA DUPLA *53* MM DE ABERTURA, COM ABSORVEDOR DE ENERGIA | UN | 0.0007095 | 140.43 | 0.09
36149 - TRAVA-QUEDAS EM ACO PARA CORDA DE 12 MM, EXTENSOR DE 25 X 300 MM, COM MOSQUETAO TIPO GANCHO TRAVA DUPLA | UN | 0.0004752 | 123.37 | 0.05
38413 - LIXADEIRA ELETRICA ANGULAR, PARA DISCO DE 7 " (180 MM), POTENCIA DE 2.200 W, *5.000* RPM, 220 V | UN | 2.911e-05 | 593.85 | 0.01
38399 - BOLSA DE LONA PARA FERRAMENTAS *50 X 35 X 25* CM | UN | 0.00017873 | 134.63 | 0.02
38476 - ESCADA DUPLA DE ABRIR EM ALUMINIO, MODELO PINTOR, 8 DEGRAUS | UN | 0.00013576 | 202.84 | 0.02
38477 - ESCADA EXTENSIVEL EM ALUMINIO COM 6,00 M ESTENDIDA | UN | 2.911e-05 | 574.46 | 0.01
38396 - SELADOR HORIZONTAL PARA FITA DE ACO 1 " | UN | 3.577e-05 | 276.64 | 0
38382 - LINHA DE PEDREIRO LISA 100 M | UN | 0.0018018 | 8.1 | 0.01
38393 - ROLO DE ESPUMA POLIESTER 23 CM (SEM CABO) | UN | 0.00099759 | 11.01 | 0.01
38390 - ROLO DE LA DE CARNEIRO 23 CM (SEM CABO) | UN | 0.00099759 | 24.42 | 0.02
Total |  |  |  | 2.76
Preço de Custo |  |  |  | 8.78
Item: 4. 06. | Item: COMPOSIÇÃO
Serviço: REMOÇÃO DE PORTÃO SOCIAL E PORTÃO GARAGEM
Unid: UN
Equipamentos | Unid | Qtde | Custo Unitário | Custo Total
11359 - ESMERILHADEIRA ANGULAR ELETRICA, DIAMETRO DO DISCO 7 '' (180 MM), ROTACAO 8500 RPM, POTENCIA 2400 W | UN | 0.00011171 | 576 | 0.06
Total |  |  |  | 0.06
Mão de Obra | Unid | Qtde | Custo Unitário | Custo Total
04750 - PEDREIRO | H | 0.15257 | 13.3 | 2.02
06111 - SERVENTE | H | 1.5256 | 8.51 | 12.98
Total |  |  |  | 15
Materiais | Unid | Qtde | Custo Unitário | Custo Total
10 - BALDE PLASTICO CAPACIDADE *10* L | UN | 0.013228 | 6.92 | 0.09
12893 - BOTA DE SEGURANCA COM BIQUEIRA DE ACO E COLARINHO ACOLCHOADO | PAR | 0.0026417 | 50.4 | 0.13
02711 - CARRINHO DE MAO DE ACO CAPACIDADE 50 A 60 L, PNEU COM CAMARA | UN | 0.0010966 | 108.95 | 0.11
12815 - FITA CREPE ROLO DE 25 MM X 50 M | UN | 0.014964 | 6.21 | 0.09
12892 - LUVA RASPA DE COURO, CANO CURTO (PUNHO *7* CM) | PAR | 0.022662 | 9.45 | 0.21
25966 - REDUTOR TIPO THINNER PARA ACABAMENTO | L | 0.002494 | 15.32 | 0.03
37370 - ALIMENTACAO - HORISTA (ENCARGOS COMPLEMENTARES) (COLETADO CAIXA) | H | 1.6286 | 1.87 | 3.04
37371 - TRANSPORTE - HORISTA (ENCARGOS COMPLEMENTARES) (COLETADO CAIXA) | H | 1.65 | 0.71 | 1.17
37372 - EXAMES - HORISTA (ENCARGOS COMPLEMENTARES) (COLETADO CAIXA) | H | 1.65 | 0.34 | 0.56
37373 - SEGURO - HORISTA (ENCARGOS COMPLEMENTARES) (COLETADO CAIXA) | H | 1.65 | 0.05 | 0.08
36150 - AVENTAL DE SEGURANCA DE RASPA DE COURO 1,00 X 0,60 M | UN | 0.0043664 | 31.18 | 0.13
36146 - PROTETOR SOLAR FPS 30, EMBALAGEM 2 LITROS | UN | 0.0020465 | 178.5 | 0.36
36144 - RESPIRADOR DESCARTAVEL SEM VALVULA DE EXALACAO, PFF 1 | UN | 0.18395 | 1.17 | 0.21
36153 - TALABARTE DE SEGURANCA, 2 MOSQUETOES TRAVA DUPLA *53* MM DE ABERTURA, COM ABSORVEDOR DE ENERGIA | UN | 0.0017737 | 140.43 | 0.24
36149 - TRAVA-QUEDAS EM ACO PARA CORDA DE 12 MM, EXTENSOR DE 25 X 300 MM, COM MOSQUETAO TIPO GANCHO TRAVA DUPLA | UN | 0.001188 | 123.37 | 0.14
38413 - LIXADEIRA ELETRICA ANGULAR, PARA DISCO DE 7 " (180 MM), POTENCIA DE 2.200 W, *5.000* RPM, 220 V | UN | 7.277e-05 | 593.85 | 0.04
38399 - BOLSA DE LONA PARA FERRAMENTAS *50 X 35 X 25* CM | UN | 0.00044682 | 134.63 | 0.06
38476 - ESCADA DUPLA DE ABRIR EM ALUMINIO, MODELO PINTOR, 8 DEGRAUS | UN | 0.00033941 | 202.84 | 0.06
38477 - ESCADA EXTENSIVEL EM ALUMINIO COM 6,00 M ESTENDIDA | UN | 7.277e-05 | 574.46 | 0.04
38396 - SELADOR HORIZONTAL PARA FITA DE ACO 1 " | UN | 8.943e-05 | 276.64 | 0.02
38382 - LINHA DE PEDREIRO LISA 100 M | UN | 0.0045045 | 8.1 | 0.03
38393 - ROLO DE ESPUMA POLIESTER 23 CM (SEM CABO) | UN | 0.002494 | 11.01 | 0.02
38390 - ROLO DE LA DE CARNEIRO 23 CM (SEM CABO) | UN | 0.002494 | 24.42 | 0.06
Total |  |  |  | 6.92
Preço de Custo |  |  |  | 21.98
Item: 4. 07. | Item: 97655
Serviço: REMOÇÃO DE TRAMA PARA TELHADO DE FIBROCIMENTO OU CERAMICA
Unid: M2
Equipamentos | Unid | Qtde | Custo Unitário | Custo Total
13761 - APARELHO CORTE OXI-ACETILENO PARA SOLDA E CORTE CONTENDO MACARICO SOLDA, BICO DE CORTE, CILINDROS, REGULADORES, MANGUEIRAS E CARRINHO | UN | 6.457e-05 | 3378.14 | 0.21
11359 - ESMERILHADEIRA ANGULAR ELETRICA, DIAMETRO DO DISCO 7 '' (180 MM), ROTACAO 8500 RPM, POTENCIA 2400 W | UN | 4.792e-05 | 576 | 0.02
Total |  |  |  | 0.23
Mão de Obra | Unid | Qtde | Custo Unitário | Custo Total
06111 - SERVENTE | H | 0.47702 | 8.51 | 4.05
12869 - TELHADISTA | H | 0.24102 | 14.52 | 3.49
Total |  |  |  | 7.54
Materiais | Unid | Qtde | Custo Unitário | Custo Total
00001 - ACETILENO (RECARGA PARA CILINDRO DE CONJUNTO OXICORTE GRANDE) | KG | 0.060198 | 33.3 | 2
10 - BALDE PLASTICO CAPACIDADE *10* L | UN | 0.0056746 | 6.92 | 0.03
12893 - BOTA DE SEGURANCA COM BIQUEIRA DE ACO E COLARINHO ACOLCHOADO | PAR | 0.0011332 | 50.4 | 0.05
02711 - CARRINHO DE MAO DE ACO CAPACIDADE 50 A 60 L, PNEU COM CAMARA | UN | 0.00047041 | 108.95 | 0.05
12815 - FITA CREPE ROLO DE 25 MM X 50 M | UN | 0.0064191 | 6.21 | 0.03
12892 - LUVA RASPA DE COURO, CANO CURTO (PUNHO *7* CM) | PAR | 0.0097214 | 9.45 | 0.09
00002 - OXIGENIO, RECARGA PARA CILINDRO DE CONJUNTO OXICORTE GRANDE | M3 | 0.060918 | 7.29 | 0.44
25966 - REDUTOR TIPO THINNER PARA ACABAMENTO | L | 0.0010698 | 15.32 | 0.01
37370 - ALIMENTACAO - HORISTA (ENCARGOS COMPLEMENTARES) (COLETADO CAIXA) | H | 0.74523 | 1.87 | 1.39
37371 - TRANSPORTE - HORISTA (ENCARGOS COMPLEMENTARES) (COLETADO CAIXA) | H | 0.7078 | 0.71 | 0.5
37372 - EXAMES - HORISTA (ENCARGOS COMPLEMENTARES) (COLETADO CAIXA) | H | 0.7078 | 0.34 | 0.24
37373 - SEGURO - HORISTA (ENCARGOS COMPLEMENTARES) (COLETADO CAIXA) | H | 0.7078 | 0.05 | 0.03
36150 - AVENTAL DE SEGURANCA DE RASPA DE COURO 1,00 X 0,60 M | UN | 0.0018731 | 31.18 | 0.05
36146 - PROTETOR SOLAR FPS 30, EMBALAGEM 2 LITROS | UN | 0.00087788 | 178.5 | 0.15
36144 - RESPIRADOR DESCARTAVEL SEM VALVULA DE EXALACAO, PFF 1 | UN | 0.078911 | 1.17 | 0.09
36153 - TALABARTE DE SEGURANCA, 2 MOSQUETOES TRAVA DUPLA *53* MM DE ABERTURA, COM ABSORVEDOR DE ENERGIA | UN | 0.00076089 | 140.43 | 0.1
36149 - TRAVA-QUEDAS EM ACO PARA CORDA DE 12 MM, EXTENSOR DE 25 X 300 MM, COM MOSQUETAO TIPO GANCHO TRAVA DUPLA | UN | 0.00050962 | 123.37 | 0.06
38413 - LIXADEIRA ELETRICA ANGULAR, PARA DISCO DE 7 " (180 MM), POTENCIA DE 2.200 W, *5.000* RPM, 220 V | UN | 3.121e-05 | 593.85 | 0.01
38399 - BOLSA DE LONA PARA FERRAMENTAS *50 X 35 X 25* CM | UN | 0.00019168 | 134.63 | 0.02
38476 - ESCADA DUPLA DE ABRIR EM ALUMINIO, MODELO PINTOR, 8 DEGRAUS | UN | 0.00014559 | 202.84 | 0.02
38477 - ESCADA EXTENSIVEL EM ALUMINIO COM 6,00 M ESTENDIDA | UN | 3.121e-05 | 574.46 | 0.01
38396 - SELADOR HORIZONTAL PARA FITA DE ACO 1 " | UN | 3.836e-05 | 276.64 | 0.01
38382 - LINHA DE PEDREIRO LISA 100 M | UN | 0.0019323 | 8.1 | 0.01
38393 - ROLO DE ESPUMA POLIESTER 23 CM (SEM CABO) | UN | 0.0010698 | 11.01 | 0.01
38390 - ROLO DE LA DE CARNEIRO 23 CM (SEM CABO) | UN | 0.0010698 | 24.42 | 0.02
Total |  |  |  | 5.42
Preço de Custo |  |  |  | 13.19
Item: 4. 08. | Item: 97647
Serviço: DEMOLIÇÃO DE COBERTURA EM TELHA DE FIBROCIMENTO
Unid: M2
Equipamentos | Unid | Qtde | Custo Unitário | Custo Total
11359 - ESMERILHADEIRA ANGULAR ELETRICA, DIAMETRO DO DISCO 7 '' (180 MM), ROTACAO 8500 RPM, POTENCIA 2400 W | UN | 9.91e-06 | 576 | 0
Total |  |  |  | 0
Mão de Obra | Unid | Qtde | Custo Unitário | Custo Total
06111 - SERVENTE | H | 0.09876 | 8.51 | 0.84
12869 - TELHADISTA | H | 0.049859 | 14.52 | 0.72
Total |  |  |  | 1.56
Materiais | Unid | Qtde | Custo Unitário | Custo Total
10 - BALDE PLASTICO CAPACIDADE *10* L | UN | 0.0011745 | 6.92 | 0
12893 - BOTA DE SEGURANCA COM BIQUEIRA DE ACO E COLARINHO ACOLCHOADO | PAR | 0.00023455 | 50.4 | 0.01
02711 - CARRINHO DE MAO DE ACO CAPACIDADE 50 A 60 L, PNEU COM CAMARA | UN | 9.736e-05 | 108.95 | 0.01
12815 - FITA CREPE ROLO DE 25 MM X 50 M | UN | 0.0013286 | 6.21 | 0
12892 - LUVA RASPA DE COURO, CANO CURTO (PUNHO *7* CM) | PAR | 0.0020121 | 9.45 | 0.01
25966 - REDUTOR TIPO THINNER PARA ACABAMENTO | L | 0.00022144 | 15.32 | 0
37370 - ALIMENTACAO - HORISTA (ENCARGOS COMPLEMENTARES) (COLETADO CAIXA) | H | 0.19998 | 1.87 | 0.37
37371 - TRANSPORTE - HORISTA (ENCARGOS COMPLEMENTARES) (COLETADO CAIXA) | H | 0.1465 | 0.71 | 0.1
37372 - EXAMES - HORISTA (ENCARGOS COMPLEMENTARES) (COLETADO CAIXA) | H | 0.1465 | 0.34 | 0.04
37373 - SEGURO - HORISTA (ENCARGOS COMPLEMENTARES) (COLETADO CAIXA) | H | 0.1465 | 0.05 | 0
36150 - AVENTAL DE SEGURANCA DE RASPA DE COURO 1,00 X 0,60 M | UN | 0.00038769 | 31.18 | 0.01
36146 - PROTETOR SOLAR FPS 30, EMBALAGEM 2 LITROS | UN | 0.0001817 | 178.5 | 0.03
36144 - RESPIRADOR DESCARTAVEL SEM VALVULA DE EXALACAO, PFF 1 | UN | 0.016333 | 1.17 | 0.01
36153 - TALABARTE DE SEGURANCA, 2 MOSQUETOES TRAVA DUPLA *53* MM DE ABERTURA, COM ABSORVEDOR DE ENERGIA | UN | 0.00015749 | 140.43 | 0.02
36149 - TRAVA-QUEDAS EM ACO PARA CORDA DE 12 MM, EXTENSOR DE 25 X 300 MM, COM MOSQUETAO TIPO GANCHO TRAVA DUPLA | UN | 0.00010548 | 123.37 | 0.01
38413 - LIXADEIRA ELETRICA ANGULAR, PARA DISCO DE 7 " (180 MM), POTENCIA DE 2.200 W, *5.000* RPM, 220 V | UN | 6.46e-06 | 593.85 | 0
38399 - BOLSA DE LONA PARA FERRAMENTAS *50 X 35 X 25* CM | UN | 3.967e-05 | 134.63 | 0
38476 - ESCADA DUPLA DE ABRIR EM ALUMINIO, MODELO PINTOR, 8 DEGRAUS | UN | 3.013e-05 | 202.84 | 0
38477 - ESCADA EXTENSIVEL EM ALUMINIO COM 6,00 M ESTENDIDA | UN | 6.46e-06 | 574.46 | 0
38396 - SELADOR HORIZONTAL PARA FITA DE ACO 1 " | UN | 7.94e-06 | 276.64 | 0
38382 - LINHA DE PEDREIRO LISA 100 M | UN | 0.00039994 | 8.1 | 0
38393 - ROLO DE ESPUMA POLIESTER 23 CM (SEM CABO) | UN | 0.00022144 | 11.01 | 0
38390 - ROLO DE LA DE CARNEIRO 23 CM (SEM CABO) | UN | 0.00022144 | 24.42 | 0
Total |  |  |  | 0.62
Preço de Custo |  |  |  | 2.18
Item: 4. 09. | Item: 97647
Serviço: DEMOLIÇÃO DE COBERTURA EM TELHA CERAMICA
Unid: M2
Equipamentos | Unid | Qtde | Custo Unitário | Custo Total
11359 - ESMERILHADEIRA ANGULAR ELETRICA, DIAMETRO DO DISCO 7 '' (180 MM), ROTACAO 8500 RPM, POTENCIA 2400 W | UN | 9.91e-06 | 576 | 0
Total |  |  |  | 0
Mão de Obra | Unid | Qtde | Custo Unitário | Custo Total
06111 - SERVENTE | H | 0.09876 | 8.51 | 0.84
12869 - TELHADISTA | H | 0.049859 | 14.52 | 0.72
Total |  |  |  | 1.56
Materiais | Unid | Qtde | Custo Unitário | Custo Total
10 - BALDE PLASTICO CAPACIDADE *10* L | UN | 0.0011745 | 6.92 | 0
12893 - BOTA DE SEGURANCA COM BIQUEIRA DE ACO E COLARINHO ACOLCHOADO | PAR | 0.00023455 | 50.4 | 0.01
02711 - CARRINHO DE MAO DE ACO CAPACIDADE 50 A 60 L, PNEU COM CAMARA | UN | 9.736e-05 | 108.95 | 0.01
12815 - FITA CREPE ROLO DE 25 MM X 50 M | UN | 0.0013286 | 6.21 | 0
12892 - LUVA RASPA DE COURO, CANO CURTO (PUNHO *7* CM) | PAR | 0.0020121 | 9.45 | 0.01
25966 - REDUTOR TIPO THINNER PARA ACABAMENTO | L | 0.00022144 | 15.32 | 0
37370 - ALIMENTACAO - HORISTA (ENCARGOS COMPLEMENTARES) (COLETADO CAIXA) | H | 0.19998 | 1.87 | 0.37
37371 - TRANSPORTE - HORISTA (ENCARGOS COMPLEMENTARES) (COLETADO CAIXA) | H | 0.1465 | 0.71 | 0.1
37372 - EXAMES - HORISTA (ENCARGOS COMPLEMENTARES) (COLETADO CAIXA) | H | 0.1465 | 0.34 | 0.04
37373 - SEGURO - HORISTA (ENCARGOS COMPLEMENTARES) (COLETADO CAIXA) | H | 0.1465 | 0.05 | 0
36150 - AVENTAL DE SEGURANCA DE RASPA DE COURO 1,00 X 0,60 M | UN | 0.00038769 | 31.18 | 0.01
36146 - PROTETOR SOLAR FPS 30, EMBALAGEM 2 LITROS | UN | 0.0001817 | 178.5 | 0.03
36144 - RESPIRADOR DESCARTAVEL SEM VALVULA DE EXALACAO, PFF 1 | UN | 0.016333 | 1.17 | 0.01
36153 - TALABARTE DE SEGURANCA, 2 MOSQUETOES TRAVA DUPLA *53* MM DE ABERTURA, COM ABSORVEDOR DE ENERGIA | UN | 0.00015749 | 140.43 | 0.02
36149 - TRAVA-QUEDAS EM ACO PARA CORDA DE 12 MM, EXTENSOR DE 25 X 300 MM, COM MOSQUETAO TIPO GANCHO TRAVA DUPLA | UN | 0.00010548 | 123.37 | 0.01
38413 - LIXADEIRA ELETRICA ANGULAR, PARA DISCO DE 7 " (180 MM), POTENCIA DE 2.200 W, *5.000* RPM, 220 V | UN | 6.46e-06 | 593.85 | 0
38399 - BOLSA DE LONA PARA FERRAMENTAS *50 X 35 X 25* CM | UN | 3.967e-05 | 134.63 | 0
38476 - ESCADA DUPLA DE ABRIR EM ALUMINIO, MODELO PINTOR, 8 DEGRAUS | UN | 3.013e-05 | 202.84 | 0
38477 - ESCADA EXTENSIVEL EM ALUMINIO COM 6,00 M ESTENDIDA | UN | 6.46e-06 | 574.46 | 0
38396 - SELADOR HORIZONTAL PARA FITA DE ACO 1 " | UN | 7.94e-06 | 276.64 | 0
38382 - LINHA DE PEDREIRO LISA 100 M | UN | 0.00039994 | 8.1 | 0
38393 - ROLO DE ESPUMA POLIESTER 23 CM (SEM CABO) | UN | 0.00022144 | 11.01 | 0
38390 - ROLO DE LA DE CARNEIRO 23 CM (SEM CABO) | UN | 0.00022144 | 24.42 | 0
Total |  |  |  | 0.62
Preço de Custo |  |  |  | 2.18
Item: 4. 10. | Item: 97628
Serviço: DEMOLIÇÃO DE LAJE PLANA
Unid: M3
Equipamentos | Unid | Qtde | Custo Unitário | Custo Total
11359 - ESMERILHADEIRA ANGULAR ELETRICA, DIAMETRO DO DISCO 7 '' (180 MM), ROTACAO 8500 RPM, POTENCIA 2400 W | UN | 0.00085302 | 576 | 0.49
Total |  |  |  | 0.49
Mão de Obra | Unid | Qtde | Custo Unitário | Custo Total
04750 - PEDREIRO | H | 1.1308 | 13.3 | 15.03
06111 - SERVENTE | H | 11.6846 | 8.51 | 99.43
Total |  |  |  | 114.46
Materiais | Unid | Qtde | Custo Unitário | Custo Total
10 - BALDE PLASTICO CAPACIDADE *10* L | UN | 0.10102 | 6.92 | 0.69
12893 - BOTA DE SEGURANCA COM BIQUEIRA DE ACO E COLARINHO ACOLCHOADO | PAR | 0.020173 | 50.4 | 1.01
02711 - CARRINHO DE MAO DE ACO CAPACIDADE 50 A 60 L, PNEU COM CAMARA | UN | 0.008374 | 108.95 | 0.91
12815 - FITA CREPE ROLO DE 25 MM X 50 M | UN | 0.11427 | 6.21 | 0.7
12892 - LUVA RASPA DE COURO, CANO CURTO (PUNHO *7* CM) | PAR | 0.17306 | 9.45 | 1.63
25966 - REDUTOR TIPO THINNER PARA ACABAMENTO | L | 0.019045 | 15.32 | 0.29
37370 - ALIMENTACAO - HORISTA (ENCARGOS COMPLEMENTARES) (COLETADO CAIXA) | H | 12.0278 | 1.87 | 22.49
37371 - TRANSPORTE - HORISTA (ENCARGOS COMPLEMENTARES) (COLETADO CAIXA) | H | 12.6 | 0.71 | 8.94
37372 - EXAMES - HORISTA (ENCARGOS COMPLEMENTARES) (COLETADO CAIXA) | H | 12.6 | 0.34 | 4.28
37373 - SEGURO - HORISTA (ENCARGOS COMPLEMENTARES) (COLETADO CAIXA) | H | 12.6 | 0.05 | 0.63
36150 - AVENTAL DE SEGURANCA DE RASPA DE COURO 1,00 X 0,60 M | UN | 0.033343 | 31.18 | 1.03
36146 - PROTETOR SOLAR FPS 30, EMBALAGEM 2 LITROS | UN | 0.015628 | 178.5 | 2.78
36144 - RESPIRADOR DESCARTAVEL SEM VALVULA DE EXALACAO, PFF 1 | UN | 1.4047 | 1.17 | 1.64
36153 - TALABARTE DE SEGURANCA, 2 MOSQUETOES TRAVA DUPLA *53* MM DE ABERTURA, COM ABSORVEDOR DE ENERGIA | UN | 0.013545 | 140.43 | 1.9
36149 - TRAVA-QUEDAS EM ACO PARA CORDA DE 12 MM, EXTENSOR DE 25 X 300 MM, COM MOSQUETAO TIPO GANCHO TRAVA DUPLA | UN | 0.009072 | 123.37 | 1.11
38413 - LIXADEIRA ELETRICA ANGULAR, PARA DISCO DE 7 " (180 MM), POTENCIA DE 2.200 W, *5.000* RPM, 220 V | UN | 0.00055566 | 593.85 | 0.32
38399 - BOLSA DE LONA PARA FERRAMENTAS *50 X 35 X 25* CM | UN | 0.0034121 | 134.63 | 0.45
38476 - ESCADA DUPLA DE ABRIR EM ALUMINIO, MODELO PINTOR, 8 DEGRAUS | UN | 0.0025918 | 202.84 | 0.52
38477 - ESCADA EXTENSIVEL EM ALUMINIO COM 6,00 M ESTENDIDA | UN | 0.00055566 | 574.46 | 0.31
38396 - SELADOR HORIZONTAL PARA FITA DE ACO 1 " | UN | 0.00068292 | 276.64 | 0.18
38382 - LINHA DE PEDREIRO LISA 100 M | UN | 0.034398 | 8.1 | 0.27
38393 - ROLO DE ESPUMA POLIESTER 23 CM (SEM CABO) | UN | 0.019045 | 11.01 | 0.2
38390 - ROLO DE LA DE CARNEIRO 23 CM (SEM CABO) | UN | 0.019045 | 24.42 | 0.46
Total |  |  |  | 52.74
Preço de Custo |  |  |  | 167.69
Item: 4. 11. | Item: COMPOSIÇÃO
Serviço: REMOÇÃO DE CALHA EXISTENTE
Unid: M2
Equipamentos | Unid | Qtde | Custo Unitário | Custo Total
11359 - ESMERILHADEIRA ANGULAR ELETRICA, DIAMETRO DO DISCO 7 '' (180 MM), ROTACAO 8500 RPM, POTENCIA 2400 W | UN | 6.77e-06 | 576 | 0
Total |  |  |  | 0
Mão de Obra | Unid | Qtde | Custo Unitário | Custo Total
06111 - SERVENTE | H | 0.11229 | 8.51 | 0.95
Total |  |  |  | 0.95
Materiais | Unid | Qtde | Custo Unitário | Custo Total
10 - BALDE PLASTICO CAPACIDADE *10* L | UN | 0.00080172 | 6.92 | 0
12893 - BOTA DE SEGURANCA COM BIQUEIRA DE ACO E COLARINHO ACOLCHOADO | PAR | 0.0001601 | 50.4 | 0
02711 - CARRINHO DE MAO DE ACO CAPACIDADE 50 A 60 L, PNEU COM CAMARA | UN | 6.646e-05 | 108.95 | 0
12815 - FITA CREPE ROLO DE 25 MM X 50 M | UN | 0.00090691 | 6.21 | 0
12892 - LUVA RASPA DE COURO, CANO CURTO (PUNHO *7* CM) | PAR | 0.0013735 | 9.45 | 0.01
25966 - REDUTOR TIPO THINNER PARA ACABAMENTO | L | 0.00015115 | 15.32 | 0
37370 - ALIMENTACAO - HORISTA (ENCARGOS COMPLEMENTARES) (COLETADO CAIXA) | H | 0.1 | 1.87 | 0.18
37371 - TRANSPORTE - HORISTA (ENCARGOS COMPLEMENTARES) (COLETADO CAIXA) | H | 0.1 | 0.71 | 0.07
37372 - EXAMES - HORISTA (ENCARGOS COMPLEMENTARES) (COLETADO CAIXA) | H | 0.1 | 0.34 | 0.03
37373 - SEGURO - HORISTA (ENCARGOS COMPLEMENTARES) (COLETADO CAIXA) | H | 0.1 | 0.05 | 0
36150 - AVENTAL DE SEGURANCA DE RASPA DE COURO 1,00 X 0,60 M | UN | 0.00026463 | 31.18 | 0
36146 - PROTETOR SOLAR FPS 30, EMBALAGEM 2 LITROS | UN | 0.00012403 | 178.5 | 0.02
36144 - RESPIRADOR DESCARTAVEL SEM VALVULA DE EXALACAO, PFF 1 | UN | 0.011149 | 1.17 | 0.01
36153 - TALABARTE DE SEGURANCA, 2 MOSQUETOES TRAVA DUPLA *53* MM DE ABERTURA, COM ABSORVEDOR DE ENERGIA | UN | 0.0001075 | 140.43 | 0.01
36149 - TRAVA-QUEDAS EM ACO PARA CORDA DE 12 MM, EXTENSOR DE 25 X 300 MM, COM MOSQUETAO TIPO GANCHO TRAVA DUPLA | UN | 7.2e-05 | 123.37 | 0
38413 - LIXADEIRA ELETRICA ANGULAR, PARA DISCO DE 7 " (180 MM), POTENCIA DE 2.200 W, *5.000* RPM, 220 V | UN | 4.41e-06 | 593.85 | 0
38399 - BOLSA DE LONA PARA FERRAMENTAS *50 X 35 X 25* CM | UN | 2.708e-05 | 134.63 | 0
38476 - ESCADA DUPLA DE ABRIR EM ALUMINIO, MODELO PINTOR, 8 DEGRAUS | UN | 2.057e-05 | 202.84 | 0
38477 - ESCADA EXTENSIVEL EM ALUMINIO COM 6,00 M ESTENDIDA | UN | 4.41e-06 | 574.46 | 0
38396 - SELADOR HORIZONTAL PARA FITA DE ACO 1 " | UN | 5.42e-06 | 276.64 | 0
38382 - LINHA DE PEDREIRO LISA 100 M | UN | 0.000273 | 8.1 | 0
38393 - ROLO DE ESPUMA POLIESTER 23 CM (SEM CABO) | UN | 0.00015115 | 11.01 | 0
38390 - ROLO DE LA DE CARNEIRO 23 CM (SEM CABO) | UN | 0.00015115 | 24.42 | 0
Total |  |  |  | 0.33
Preço de Custo |  |  |  | 1.28
Item: 4. 12. | Item: COMPOSIÇÃO
Serviço: DEMOLIÇÃO DE BANCOS E MESA EM CONCRETO
Unid: CJ
Equipamentos | Unid | Qtde | Custo Unitário | Custo Total
11359 - ESMERILHADEIRA ANGULAR ELETRICA, DIAMETRO DO DISCO 7 '' (180 MM), ROTACAO 8500 RPM, POTENCIA 2400 W | UN | 0.00044682 | 576 | 0.25
Total |  |  |  | 0.25
Mão de Obra | Unid | Qtde | Custo Unitário | Custo Total
04750 - PEDREIRO | H | 0.61026 | 13.3 | 8.11
06111 - SERVENTE | H | 6.1026 | 8.51 | 51.93
Total |  |  |  | 60.04
Materiais | Unid | Qtde | Custo Unitário | Custo Total
10 - BALDE PLASTICO CAPACIDADE *10* L | UN | 0.052914 | 6.92 | 0.36
12893 - BOTA DE SEGURANCA COM BIQUEIRA DE ACO E COLARINHO ACOLCHOADO | PAR | 0.010567 | 50.4 | 0.53
02711 - CARRINHO DE MAO DE ACO CAPACIDADE 50 A 60 L, PNEU COM CAMARA | UN | 0.0043864 | 108.95 | 0.47
12815 - FITA CREPE ROLO DE 25 MM X 50 M | UN | 0.059856 | 6.21 | 0.37
12892 - LUVA RASPA DE COURO, CANO CURTO (PUNHO *7* CM) | PAR | 0.090648 | 9.45 | 0.85
25966 - REDUTOR TIPO THINNER PARA ACABAMENTO | L | 0.0099759 | 15.32 | 0.15
37370 - ALIMENTACAO - HORISTA (ENCARGOS COMPLEMENTARES) (COLETADO CAIXA) | H | 6.3219 | 1.87 | 11.82
37371 - TRANSPORTE - HORISTA (ENCARGOS COMPLEMENTARES) (COLETADO CAIXA) | H | 6.6 | 0.71 | 4.68
37372 - EXAMES - HORISTA (ENCARGOS COMPLEMENTARES) (COLETADO CAIXA) | H | 6.6 | 0.34 | 2.24
37373 - SEGURO - HORISTA (ENCARGOS COMPLEMENTARES) (COLETADO CAIXA) | H | 6.6 | 0.05 | 0.33
36150 - AVENTAL DE SEGURANCA DE RASPA DE COURO 1,00 X 0,60 M | UN | 0.017466 | 31.18 | 0.54
36146 - PROTETOR SOLAR FPS 30, EMBALAGEM 2 LITROS | UN | 0.008186 | 178.5 | 1.46
36144 - RESPIRADOR DESCARTAVEL SEM VALVULA DE EXALACAO, PFF 1 | UN | 0.73582 | 1.17 | 0.86
36153 - TALABARTE DE SEGURANCA, 2 MOSQUETOES TRAVA DUPLA *53* MM DE ABERTURA, COM ABSORVEDOR DE ENERGIA | UN | 0.007095 | 140.43 | 0.99
36149 - TRAVA-QUEDAS EM ACO PARA CORDA DE 12 MM, EXTENSOR DE 25 X 300 MM, COM MOSQUETAO TIPO GANCHO TRAVA DUPLA | UN | 0.004752 | 123.37 | 0.58
38413 - LIXADEIRA ELETRICA ANGULAR, PARA DISCO DE 7 " (180 MM), POTENCIA DE 2.200 W, *5.000* RPM, 220 V | UN | 0.00029106 | 593.85 | 0.17
38399 - BOLSA DE LONA PARA FERRAMENTAS *50 X 35 X 25* CM | UN | 0.0017873 | 134.63 | 0.24
38476 - ESCADA DUPLA DE ABRIR EM ALUMINIO, MODELO PINTOR, 8 DEGRAUS | UN | 0.0013576 | 202.84 | 0.27
38477 - ESCADA EXTENSIVEL EM ALUMINIO COM 6,00 M ESTENDIDA | UN | 0.00029106 | 574.46 | 0.16
38396 - SELADOR HORIZONTAL PARA FITA DE ACO 1 " | UN | 0.00035772 | 276.64 | 0.09
38382 - LINHA DE PEDREIRO LISA 100 M | UN | 0.018018 | 8.1 | 0.14
38393 - ROLO DE ESPUMA POLIESTER 23 CM (SEM CABO) | UN | 0.0099759 | 11.01 | 0.1
38390 - ROLO DE LA DE CARNEIRO 23 CM (SEM CABO) | UN | 0.0099759 | 24.42 | 0.24
Total |  |  |  | 27.64
Preço de Custo |  |  |  | 87.93
Item: 4. 13. | Item: SETOP DEM-PIS-005
Serviço: DEMOLIÇÃO DE PISO CIMENTADO EXTERNO
Unid: M2
Equipamentos | Unid | Qtde | Custo Unitário | Custo Total
11359 - ESMERILHADEIRA ANGULAR ELETRICA, DIAMETRO DO DISCO 7 '' (180 MM), ROTACAO 8500 RPM, POTENCIA 2400 W | UN | 5.958e-05 | 576 | 0.03
Total |  |  |  | 0.03
Mão de Obra | Unid | Qtde | Custo Unitário | Custo Total
04750 - PEDREIRO | H | 0.081368 | 13.3 | 1.08
06111 - SERVENTE | H | 0.81368 | 8.51 | 6.92
Total |  |  |  | 8
Materiais | Unid | Qtde | Custo Unitário | Custo Total
10 - BALDE PLASTICO CAPACIDADE *10* L | UN | 0.0070551 | 6.92 | 0.04
12893 - BOTA DE SEGURANCA COM BIQUEIRA DE ACO E COLARINHO ACOLCHOADO | PAR | 0.0014089 | 50.4 | 0.07
02711 - CARRINHO DE MAO DE ACO CAPACIDADE 50 A 60 L, PNEU COM CAMARA | UN | 0.00058485 | 108.95 | 0.06
12815 - FITA CREPE ROLO DE 25 MM X 50 M | UN | 0.0079808 | 6.21 | 0.04
12892 - LUVA RASPA DE COURO, CANO CURTO (PUNHO *7* CM) | PAR | 0.012086 | 9.45 | 0.11
25966 - REDUTOR TIPO THINNER PARA ACABAMENTO | L | 0.0013301 | 15.32 | 0.02
37370 - ALIMENTACAO - HORISTA (ENCARGOS COMPLEMENTARES) (COLETADO CAIXA) | H | 0.89604 | 1.87 | 1.67
37371 - TRANSPORTE - HORISTA (ENCARGOS COMPLEMENTARES) (COLETADO CAIXA) | H | 0.88 | 0.71 | 0.62
37372 - EXAMES - HORISTA (ENCARGOS COMPLEMENTARES) (COLETADO CAIXA) | H | 0.88 | 0.34 | 0.29
37373 - SEGURO - HORISTA (ENCARGOS COMPLEMENTARES) (COLETADO CAIXA) | H | 0.88 | 0.05 | 0.04
36150 - AVENTAL DE SEGURANCA DE RASPA DE COURO 1,00 X 0,60 M | UN | 0.0023287 | 31.18 | 0.07
36146 - PROTETOR SOLAR FPS 30, EMBALAGEM 2 LITROS | UN | 0.0010915 | 178.5 | 0.19
36144 - RESPIRADOR DESCARTAVEL SEM VALVULA DE EXALACAO, PFF 1 | UN | 0.098109 | 1.17 | 0.11
36153 - TALABARTE DE SEGURANCA, 2 MOSQUETOES TRAVA DUPLA *53* MM DE ABERTURA, COM ABSORVEDOR DE ENERGIA | UN | 0.000946 | 140.43 | 0.13
36149 - TRAVA-QUEDAS EM ACO PARA CORDA DE 12 MM, EXTENSOR DE 25 X 300 MM, COM MOSQUETAO TIPO GANCHO TRAVA DUPLA | UN | 0.0006336 | 123.37 | 0.07
38413 - LIXADEIRA ELETRICA ANGULAR, PARA DISCO DE 7 " (180 MM), POTENCIA DE 2.200 W, *5.000* RPM, 220 V | UN | 3.881e-05 | 593.85 | 0.02
38399 - BOLSA DE LONA PARA FERRAMENTAS *50 X 35 X 25* CM | UN | 0.0002383 | 134.63 | 0.03
38476 - ESCADA DUPLA DE ABRIR EM ALUMINIO, MODELO PINTOR, 8 DEGRAUS | UN | 0.00018102 | 202.84 | 0.03
38477 - ESCADA EXTENSIVEL EM ALUMINIO COM 6,00 M ESTENDIDA | UN | 3.881e-05 | 574.46 | 0.02
38396 - SELADOR HORIZONTAL PARA FITA DE ACO 1 " | UN | 4.77e-05 | 276.64 | 0.01
38382 - LINHA DE PEDREIRO LISA 100 M | UN | 0.0024024 | 8.1 | 0.01
38393 - ROLO DE ESPUMA POLIESTER 23 CM (SEM CABO) | UN | 0.0013301 | 11.01 | 0.01
38390 - ROLO DE LA DE CARNEIRO 23 CM (SEM CABO) | UN | 0.0013301 | 24.42 | 0.03
Total |  |  |  | 3.69
Preço de Custo |  |  |  | 11.72
Item: 4. 14. | Item: COMPOSIÇÃO
Serviço: RETIRADA DAS LUMINÁRIAS E INSTALAÇÕES ELÉTRICAS REMANESCENTES
Unid: UN
Equipamentos | Unid | Qtde | Custo Unitário | Custo Total
11359 - ESMERILHADEIRA ANGULAR ELETRICA, DIAMETRO DO DISCO 7 '' (180 MM), ROTACAO 8500 RPM, POTENCIA 2400 W | UN | 0.0089364 | 576 | 5.14
Total |  |  |  | 5.14
Mão de Obra | Unid | Qtde | Custo Unitário | Custo Total
00247 - AJUDANTE DE ELETRICISTA | H | 90.6488 | 9.34 | 846.65
02436 - ELETRICISTA | H | 45.3244 | 13.3 | 602.81
Total |  |  |  | 1449.46
Materiais | Unid | Qtde | Custo Unitário | Custo Total
10 - BALDE PLASTICO CAPACIDADE *10* L | UN | 1.0583 | 6.92 | 7.32
12893 - BOTA DE SEGURANCA COM BIQUEIRA DE ACO E COLARINHO ACOLCHOADO | PAR | 0.21133 | 50.4 | 10.65
02711 - CARRINHO DE MAO DE ACO CAPACIDADE 50 A 60 L, PNEU COM CAMARA | UN | 0.087727 | 108.95 | 9.55
12815 - FITA CREPE ROLO DE 25 MM X 50 M | UN | 1.1971 | 6.21 | 7.43
12892 - LUVA RASPA DE COURO, CANO CURTO (PUNHO *7* CM) | PAR | 1.813 | 9.45 | 17.13
25966 - REDUTOR TIPO THINNER PARA ACABAMENTO | L | 0.19952 | 15.32 | 3.05
37370 - ALIMENTACAO - HORISTA (ENCARGOS COMPLEMENTARES) (COLETADO CAIXA) | H | 125.5561 | 1.87 | 234.78
37371 - TRANSPORTE - HORISTA (ENCARGOS COMPLEMENTARES) (COLETADO CAIXA) | H | 132.0141 | 0.71 | 93.73
37372 - EXAMES - HORISTA (ENCARGOS COMPLEMENTARES) (COLETADO CAIXA) | H | 132 | 0.34 | 44.88
37373 - SEGURO - HORISTA (ENCARGOS COMPLEMENTARES) (COLETADO CAIXA) | H | 132 | 0.05 | 6.6
36150 - AVENTAL DE SEGURANCA DE RASPA DE COURO 1,00 X 0,60 M | UN | 0.34931 | 31.18 | 10.89
36146 - PROTETOR SOLAR FPS 30, EMBALAGEM 2 LITROS | UN | 0.16372 | 178.5 | 29.22
36144 - RESPIRADOR DESCARTAVEL SEM VALVULA DE EXALACAO, PFF 1 | UN | 14.7163 | 1.17 | 17.21
36153 - TALABARTE DE SEGURANCA, 2 MOSQUETOES TRAVA DUPLA *53* MM DE ABERTURA, COM ABSORVEDOR DE ENERGIA | UN | 0.1419 | 140.43 | 19.92
36149 - TRAVA-QUEDAS EM ACO PARA CORDA DE 12 MM, EXTENSOR DE 25 X 300 MM, COM MOSQUETAO TIPO GANCHO TRAVA DUPLA | UN | 0.09504 | 123.37 | 11.72
38413 - LIXADEIRA ELETRICA ANGULAR, PARA DISCO DE 7 " (180 MM), POTENCIA DE 2.200 W, *5.000* RPM, 220 V | UN | 0.0058212 | 593.85 | 3.45
38399 - BOLSA DE LONA PARA FERRAMENTAS *50 X 35 X 25* CM | UN | 0.035746 | 134.63 | 4.81
38476 - ESCADA DUPLA DE ABRIR EM ALUMINIO, MODELO PINTOR, 8 DEGRAUS | UN | 0.027152 | 202.84 | 5.5
38477 - ESCADA EXTENSIVEL EM ALUMINIO COM 6,00 M ESTENDIDA | UN | 0.0058212 | 574.46 | 3.34
38396 - SELADOR HORIZONTAL PARA FITA DE ACO 1 " | UN | 0.0071544 | 276.64 | 1.97
38382 - LINHA DE PEDREIRO LISA 100 M | UN | 0.36036 | 8.1 | 2.91
38393 - ROLO DE ESPUMA POLIESTER 23 CM (SEM CABO) | UN | 0.19952 | 11.01 | 2.19
38390 - ROLO DE LA DE CARNEIRO 23 CM (SEM CABO) | UN | 0.19952 | 24.42 | 4.87
Total |  |  |  | 553.12
Preço de Custo |  |  |  | 2007.72
Item: 4. 15. | Item: 97663
Serviço: RETIRADA DE LOUCAS E METAIS
Unid: UN
Equipamentos | Unid | Qtde | Custo Unitário | Custo Total
11359 - ESMERILHADEIRA ANGULAR ELETRICA, DIAMETRO DO DISCO 7 '' (180 MM), ROTACAO 8500 RPM, POTENCIA 2400 W | UN | 3.522e-05 | 576 | 0.02
Total |  |  |  | 0.02
Mão de Obra | Unid | Qtde | Custo Unitário | Custo Total
02696 - ENCANADOR OU BOMBEIRO HIDRAULICO | H | 0.17804 | 13.3 | 2.36
06111 - SERVENTE | H | 0.3507 | 8.51 | 2.98
Total |  |  |  | 5.34
Materiais | Unid | Qtde | Custo Unitário | Custo Total
10 - BALDE PLASTICO CAPACIDADE *10* L | UN | 0.0041713 | 6.92 | 0.02
12893 - BOTA DE SEGURANCA COM BIQUEIRA DE ACO E COLARINHO ACOLCHOADO | PAR | 0.000833 | 50.4 | 0.04
02711 - CARRINHO DE MAO DE ACO CAPACIDADE 50 A 60 L, PNEU COM CAMARA | UN | 0.00034579 | 108.95 | 0.03
12815 - FITA CREPE ROLO DE 25 MM X 50 M | UN | 0.0047187 | 6.21 | 0.02
12892 - LUVA RASPA DE COURO, CANO CURTO (PUNHO *7* CM) | PAR | 0.0071461 | 9.45 | 0.06
25966 - REDUTOR TIPO THINNER PARA ACABAMENTO | L | 0.00078644 | 15.32 | 0.01
37370 - ALIMENTACAO - HORISTA (ENCARGOS COMPLEMENTARES) (COLETADO CAIXA) | H | 0.56843 | 1.87 | 1.06
37371 - TRANSPORTE - HORISTA (ENCARGOS COMPLEMENTARES) (COLETADO CAIXA) | H | 0.5203 | 0.71 | 0.36
37372 - EXAMES - HORISTA (ENCARGOS COMPLEMENTARES) (COLETADO CAIXA) | H | 0.5203 | 0.34 | 0.17
37373 - SEGURO - HORISTA (ENCARGOS COMPLEMENTARES) (COLETADO CAIXA) | H | 0.5203 | 0.05 | 0.02
36150 - AVENTAL DE SEGURANCA DE RASPA DE COURO 1,00 X 0,60 M | UN | 0.0013769 | 31.18 | 0.04
36146 - PROTETOR SOLAR FPS 30, EMBALAGEM 2 LITROS | UN | 0.00064533 | 178.5 | 0.11
36144 - RESPIRADOR DESCARTAVEL SEM VALVULA DE EXALACAO, PFF 1 | UN | 0.058007 | 1.17 | 0.06
36153 - TALABARTE DE SEGURANCA, 2 MOSQUETOES TRAVA DUPLA *53* MM DE ABERTURA, COM ABSORVEDOR DE ENERGIA | UN | 0.00055932 | 140.43 | 0.07
36149 - TRAVA-QUEDAS EM ACO PARA CORDA DE 12 MM, EXTENSOR DE 25 X 300 MM, COM MOSQUETAO TIPO GANCHO TRAVA DUPLA | UN | 0.00037462 | 123.37 | 0.04
38413 - LIXADEIRA ELETRICA ANGULAR, PARA DISCO DE 7 " (180 MM), POTENCIA DE 2.200 W, *5.000* RPM, 220 V | UN | 2.295e-05 | 593.85 | 0.01
38399 - BOLSA DE LONA PARA FERRAMENTAS *50 X 35 X 25* CM | UN | 0.0001409 | 134.63 | 0.01
38476 - ESCADA DUPLA DE ABRIR EM ALUMINIO, MODELO PINTOR, 8 DEGRAUS | UN | 0.00010703 | 202.84 | 0.02
38477 - ESCADA EXTENSIVEL EM ALUMINIO COM 6,00 M ESTENDIDA | UN | 2.295e-05 | 574.46 | 0.01
38396 - SELADOR HORIZONTAL PARA FITA DE ACO 1 " | UN | 2.82e-05 | 276.64 | 0
38382 - LINHA DE PEDREIRO LISA 100 M | UN | 0.0014204 | 8.1 | 0.01
38393 - ROLO DE ESPUMA POLIESTER 23 CM (SEM CABO) | UN | 0.00078644 | 11.01 | 0
38390 - ROLO DE LA DE CARNEIRO 23 CM (SEM CABO) | UN | 0.00078644 | 24.42 | 0.01
Total |  |  |  | 2.18
Preço de Custo |  |  |  | 7.54
Item: 4. 16. | Item: COMPOSIÇÃO
Serviço: DEMOLIÇÃO DA TORRE CAIXA DÁGUA ATUAL
Unid: UN
Equipamentos | Unid | Qtde | Custo Unitário | Custo Total
11359 - ESMERILHADEIRA ANGULAR ELETRICA, DIAMETRO DO DISCO 7 '' (180 MM), ROTACAO 8500 RPM, POTENCIA 2400 W | UN | 0.0022747 | 576 | 1.31
Total |  |  |  | 1.31
Mão de Obra | Unid | Qtde | Custo Unitário | Custo Total
04750 - PEDREIRO | H | 1.6274 | 13.3 | 21.64
06111 - SERVENTE | H | 32.5472 | 8.51 | 276.97
Total |  |  |  | 298.61
Materiais | Unid | Qtde | Custo Unitário | Custo Total
10 - BALDE PLASTICO CAPACIDADE *10* L | UN | 0.26938 | 6.92 | 1.86
12893 - BOTA DE SEGURANCA COM BIQUEIRA DE ACO E COLARINHO ACOLCHOADO | PAR | 0.053794 | 50.4 | 2.71
02711 - CARRINHO DE MAO DE ACO CAPACIDADE 50 A 60 L, PNEU COM CAMARA | UN | 0.022331 | 108.95 | 2.43
12815 - FITA CREPE ROLO DE 25 MM X 50 M | UN | 0.30472 | 6.21 | 1.89
12892 - LUVA RASPA DE COURO, CANO CURTO (PUNHO *7* CM) | PAR | 0.46148 | 9.45 | 4.36
25966 - REDUTOR TIPO THINNER PARA ACABAMENTO | L | 0.050786 | 15.32 | 0.77
37370 - ALIMENTACAO - HORISTA (ENCARGOS COMPLEMENTARES) (COLETADO CAIXA) | H | 31.9102 | 1.87 | 59.67
37371 - TRANSPORTE - HORISTA (ENCARGOS COMPLEMENTARES) (COLETADO CAIXA) | H | 33.6 | 0.71 | 23.85
37372 - EXAMES - HORISTA (ENCARGOS COMPLEMENTARES) (COLETADO CAIXA) | H | 33.6 | 0.34 | 11.42
37373 - SEGURO - HORISTA (ENCARGOS COMPLEMENTARES) (COLETADO CAIXA) | H | 33.6 | 0.05 | 1.68
36150 - AVENTAL DE SEGURANCA DE RASPA DE COURO 1,00 X 0,60 M | UN | 0.088916 | 31.18 | 2.77
36146 - PROTETOR SOLAR FPS 30, EMBALAGEM 2 LITROS | UN | 0.041674 | 178.5 | 7.43
36144 - RESPIRADOR DESCARTAVEL SEM VALVULA DE EXALACAO, PFF 1 | UN | 3.746 | 1.17 | 4.38
36153 - TALABARTE DE SEGURANCA, 2 MOSQUETOES TRAVA DUPLA *53* MM DE ABERTURA, COM ABSORVEDOR DE ENERGIA | UN | 0.03612 | 140.43 | 5.07
36149 - TRAVA-QUEDAS EM ACO PARA CORDA DE 12 MM, EXTENSOR DE 25 X 300 MM, COM MOSQUETAO TIPO GANCHO TRAVA DUPLA | UN | 0.024192 | 123.37 | 2.98
38413 - LIXADEIRA ELETRICA ANGULAR, PARA DISCO DE 7 " (180 MM), POTENCIA DE 2.200 W, *5.000* RPM, 220 V | UN | 0.0014818 | 593.85 | 0.87
38399 - BOLSA DE LONA PARA FERRAMENTAS *50 X 35 X 25* CM | UN | 0.0090989 | 134.63 | 1.22
38476 - ESCADA DUPLA DE ABRIR EM ALUMINIO, MODELO PINTOR, 8 DEGRAUS | UN | 0.0069115 | 202.84 | 1.4
38477 - ESCADA EXTENSIVEL EM ALUMINIO COM 6,00 M ESTENDIDA | UN | 0.0014818 | 574.46 | 0.85
38396 - SELADOR HORIZONTAL PARA FITA DE ACO 1 " | UN | 0.0018211 | 276.64 | 0.5
38382 - LINHA DE PEDREIRO LISA 100 M | UN | 0.091728 | 8.1 | 0.74
38393 - ROLO DE ESPUMA POLIESTER 23 CM (SEM CABO) | UN | 0.050786 | 11.01 | 0.55
38390 - ROLO DE LA DE CARNEIRO 23 CM (SEM CABO) | UN | 0.050786 | 24.42 | 1.24
Total |  |  |  | 140.64
Preço de Custo |  |  |  | 440.56
Item: 4. 17. | Item: SUDECAP 02.11.02
Serviço: DEMOLIÇÃO DE PASSEIO CIMENTADO
Unid: M2
Equipamentos | Unid | Qtde | Custo Unitário | Custo Total
11359 - ESMERILHADEIRA ANGULAR ELETRICA, DIAMETRO DO DISCO 7 '' (180 MM), ROTACAO 8500 RPM, POTENCIA 2400 W | UN | 9.02e-06 | 576 | 0
36525 - COMPRESSOR DE AR REBOCAVEL, VAZAO 250 PCM, PRESSAO EFETIVA DE TRABALHO 102 PSI, MOTOR DIESEL, POTENCIA 81 CV | UN | 8.93e-06 | 48741.46 | 0.43
41898 - MARTELO DEMOLIDOR PNEUMATICO MANUAL, PESO DE 28 KG, COM SILENCIADOR | UN | 3.168e-05 | 13298.56 | 0.42
Total |  |  |  | 0.85
Mão de Obra | Unid | Qtde | Custo Unitário | Custo Total
04257 - OPERADOR DE MARTELETE OU MARTELETEIRO | H | 0.20134 | 13.52 | 2.72
06111 - SERVENTE | H | 0.13558 | 8.51 | 1.15
Total |  |  |  | 3.87
Materiais | Unid | Qtde | Custo Unitário | Custo Total
10 - BALDE PLASTICO CAPACIDADE *10* L | UN | 0.0010687 | 6.92 | 0
12893 - BOTA DE SEGURANCA COM BIQUEIRA DE ACO E COLARINHO ACOLCHOADO | PAR | 0.00053361 | 50.4 | 0.02
02711 - CARRINHO DE MAO DE ACO CAPACIDADE 50 A 60 L, PNEU COM CAMARA | UN | 8.859e-05 | 108.95 | 0
12815 - FITA CREPE ROLO DE 25 MM X 50 M | UN | 0.0012089 | 6.21 | 0
12892 - LUVA RASPA DE COURO, CANO CURTO (PUNHO *7* CM) | PAR | 0.0045777 | 9.45 | 0.04
04221 - OLEO DIESEL COMBUSTIVEL COMUM | L | 0.74402 | 3.49 | 2.59
25966 - REDUTOR TIPO THINNER PARA ACABAMENTO | L | 0.00020148 | 15.32 | 0
37370 - ALIMENTACAO - HORISTA (ENCARGOS COMPLEMENTARES) (COLETADO CAIXA) | H | 0.3333 | 1.87 | 0.62
37371 - TRANSPORTE - HORISTA (ENCARGOS COMPLEMENTARES) (COLETADO CAIXA) | H | 0.3333 | 0.71 | 0.23
37372 - EXAMES - HORISTA (ENCARGOS COMPLEMENTARES) (COLETADO CAIXA) | H | 0.3333 | 0.34 | 0.11
37373 - SEGURO - HORISTA (ENCARGOS COMPLEMENTARES) (COLETADO CAIXA) | H | 0.3333 | 0.05 | 0.01
36150 - AVENTAL DE SEGURANCA DE RASPA DE COURO 1,00 X 0,60 M | UN | 0.00088201 | 31.18 | 0.02
36146 - PROTETOR SOLAR FPS 30, EMBALAGEM 2 LITROS | UN | 0.00041339 | 178.5 | 0.07
36144 - RESPIRADOR DESCARTAVEL SEM VALVULA DE EXALACAO, PFF 1 | UN | 0.037159 | 1.17 | 0.04
36153 - TALABARTE DE SEGURANCA, 2 MOSQUETOES TRAVA DUPLA *53* MM DE ABERTURA, COM ABSORVEDOR DE ENERGIA | UN | 0.0003583 | 140.43 | 0.05
36149 - TRAVA-QUEDAS EM ACO PARA CORDA DE 12 MM, EXTENSOR DE 25 X 300 MM, COM MOSQUETAO TIPO GANCHO TRAVA DUPLA | UN | 0.00023998 | 123.37 | 0.02
38413 - LIXADEIRA ELETRICA ANGULAR, PARA DISCO DE 7 " (180 MM), POTENCIA DE 2.200 W, *5.000* RPM, 220 V | UN | 5.88e-06 | 593.85 | 0
38399 - BOLSA DE LONA PARA FERRAMENTAS *50 X 35 X 25* CM | UN | 3.61e-05 | 134.63 | 0
38476 - ESCADA DUPLA DE ABRIR EM ALUMINIO, MODELO PINTOR, 8 DEGRAUS | UN | 2.742e-05 | 202.84 | 0
38477 - ESCADA EXTENSIVEL EM ALUMINIO COM 6,00 M ESTENDIDA | UN | 5.88e-06 | 574.46 | 0
38396 - SELADOR HORIZONTAL PARA FITA DE ACO 1 " | UN | 7.22e-06 | 276.64 | 0
38382 - LINHA DE PEDREIRO LISA 100 M | UN | 0.00036391 | 8.1 | 0
38393 - ROLO DE ESPUMA POLIESTER 23 CM (SEM CABO) | UN | 0.00020148 | 11.01 | 0
38390 - ROLO DE LA DE CARNEIRO 23 CM (SEM CABO) | UN | 0.00020148 | 24.42 | 0
Total |  |  |  | 3.82
Preço de Custo |  |  |  | 8.54
Item: 4. 18. | Item: 97633
Serviço: DEMOLIÇÃO DE REVESTIMENTO CERÂMICO
Unid: M2
Equipamentos | Unid | Qtde | Custo Unitário | Custo Total
11359 - ESMERILHADEIRA ANGULAR ELETRICA, DIAMETRO DO DISCO 7 '' (180 MM), ROTACAO 8500 RPM, POTENCIA 2400 W | UN | 6.599e-05 | 576 | 0.03
Total |  |  |  | 0.03
Mão de Obra | Unid | Qtde | Custo Unitário | Custo Total
04760 - AZULEJISTA OU LADRILHISTA | H | 0.25834 | 13.3 | 3.43
06111 - SERVENTE | H | 0.7318 | 8.51 | 6.22
Total |  |  |  | 9.65
Materiais | Unid | Qtde | Custo Unitário | Custo Total
10 - BALDE PLASTICO CAPACIDADE *10* L | UN | 0.0078152 | 6.92 | 0.05
12893 - BOTA DE SEGURANCA COM BIQUEIRA DE ACO E COLARINHO ACOLCHOADO | PAR | 0.0015607 | 50.4 | 0.07
02711 - CARRINHO DE MAO DE ACO CAPACIDADE 50 A 60 L, PNEU COM CAMARA | UN | 0.00064785 | 108.95 | 0.07
12815 - FITA CREPE ROLO DE 25 MM X 50 M | UN | 0.0088406 | 6.21 | 0.05
12892 - LUVA RASPA DE COURO, CANO CURTO (PUNHO *7* CM) | PAR | 0.013388 | 9.45 | 0.12
25966 - REDUTOR TIPO THINNER PARA ACABAMENTO | L | 0.0014734 | 15.32 | 0.02
37370 - ALIMENTACAO - HORISTA (ENCARGOS COMPLEMENTARES) (COLETADO CAIXA) | H | 0.9855 | 1.87 | 1.84
37371 - TRANSPORTE - HORISTA (ENCARGOS COMPLEMENTARES) (COLETADO CAIXA) | H | 0.9748 | 0.71 | 0.69
37372 - EXAMES - HORISTA (ENCARGOS COMPLEMENTARES) (COLETADO CAIXA) | H | 0.9748 | 0.34 | 0.33
37373 - SEGURO - HORISTA (ENCARGOS COMPLEMENTARES) (COLETADO CAIXA) | H | 0.9748 | 0.05 | 0.04
36150 - AVENTAL DE SEGURANCA DE RASPA DE COURO 1,00 X 0,60 M | UN | 0.0025796 | 31.18 | 0.08
36146 - PROTETOR SOLAR FPS 30, EMBALAGEM 2 LITROS | UN | 0.001209 | 178.5 | 0.21
36144 - RESPIRADOR DESCARTAVEL SEM VALVULA DE EXALACAO, PFF 1 | UN | 0.10868 | 1.17 | 0.12
36153 - TALABARTE DE SEGURANCA, 2 MOSQUETOES TRAVA DUPLA *53* MM DE ABERTURA, COM ABSORVEDOR DE ENERGIA | UN | 0.0010479 | 140.43 | 0.14
36149 - TRAVA-QUEDAS EM ACO PARA CORDA DE 12 MM, EXTENSOR DE 25 X 300 MM, COM MOSQUETAO TIPO GANCHO TRAVA DUPLA | UN | 0.00070186 | 123.37 | 0.08
38413 - LIXADEIRA ELETRICA ANGULAR, PARA DISCO DE 7 " (180 MM), POTENCIA DE 2.200 W, *5.000* RPM, 220 V | UN | 4.299e-05 | 593.85 | 0.02
38399 - BOLSA DE LONA PARA FERRAMENTAS *50 X 35 X 25* CM | UN | 0.00026398 | 134.63 | 0.03
38476 - ESCADA DUPLA DE ABRIR EM ALUMINIO, MODELO PINTOR, 8 DEGRAUS | UN | 0.00020052 | 202.84 | 0.04
38477 - ESCADA EXTENSIVEL EM ALUMINIO COM 6,00 M ESTENDIDA | UN | 4.299e-05 | 574.46 | 0.02
38396 - SELADOR HORIZONTAL PARA FITA DE ACO 1 " | UN | 5.284e-05 | 276.64 | 0.01
38382 - LINHA DE PEDREIRO LISA 100 M | UN | 0.0026612 | 8.1 | 0.02
38393 - ROLO DE ESPUMA POLIESTER 23 CM (SEM CABO) | UN | 0.0014734 | 11.01 | 0.01
38390 - ROLO DE LA DE CARNEIRO 23 CM (SEM CABO) | UN | 0.0014734 | 24.42 | 0.03
Total |  |  |  | 4.09
Preço de Custo |  |  |  | 13.77
Item: 4. 19. | Item: 97640
Serviço: REMOÇÃO DE FORRO DE PVC
Unid: M2
Equipamentos | Unid | Qtde | Custo Unitário | Custo Total
11359 - ESMERILHADEIRA ANGULAR ELETRICA, DIAMETRO DO DISCO 7 '' (180 MM), ROTACAO 8500 RPM, POTENCIA 2400 W | UN | 5.18e-06 | 576 | 0
Total |  |  |  | 0
Mão de Obra | Unid | Qtde | Custo Unitário | Custo Total
25957 - MONTADOR DE ESTRUTURA METALICA | H | 0.02604 | 19.69 | 0.51
06111 - SERVENTE | H | 0.051567 | 8.51 | 0.43
Total |  |  |  | 0.94
Materiais | Unid | Qtde | Custo Unitário | Custo Total
10 - BALDE PLASTICO CAPACIDADE *10* L | UN | 0.00061331 | 6.92 | 0
12893 - BOTA DE SEGURANCA COM BIQUEIRA DE ACO E COLARINHO ACOLCHOADO | PAR | 0.00012248 | 50.4 | 0
02711 - CARRINHO DE MAO DE ACO CAPACIDADE 50 A 60 L, PNEU COM CAMARA | UN | 5.085e-05 | 108.95 | 0
12815 - FITA CREPE ROLO DE 25 MM X 50 M | UN | 0.00069378 | 6.21 | 0
12892 - LUVA RASPA DE COURO, CANO CURTO (PUNHO *7* CM) | PAR | 0.0010507 | 9.45 | 0
25966 - REDUTOR TIPO THINNER PARA ACABAMENTO | L | 0.00011563 | 15.32 | 0
37370 - ALIMENTACAO - HORISTA (ENCARGOS COMPLEMENTARES) (COLETADO CAIXA) | H | 0.12998 | 1.87 | 0.24
37371 - TRANSPORTE - HORISTA (ENCARGOS COMPLEMENTARES) (COLETADO CAIXA) | H | 0.0765 | 0.71 | 0.05
37372 - EXAMES - HORISTA (ENCARGOS COMPLEMENTARES) (COLETADO CAIXA) | H | 0.0765 | 0.34 | 0.02
37373 - SEGURO - HORISTA (ENCARGOS COMPLEMENTARES) (COLETADO CAIXA) | H | 0.0765 | 0.05 | 0
36150 - AVENTAL DE SEGURANCA DE RASPA DE COURO 1,00 X 0,60 M | UN | 0.00020244 | 31.18 | 0
36146 - PROTETOR SOLAR FPS 30, EMBALAGEM 2 LITROS | UN | 9.488e-05 | 178.5 | 0.01
36144 - RESPIRADOR DESCARTAVEL SEM VALVULA DE EXALACAO, PFF 1 | UN | 0.0085288 | 1.17 | 0
36153 - TALABARTE DE SEGURANCA, 2 MOSQUETOES TRAVA DUPLA *53* MM DE ABERTURA, COM ABSORVEDOR DE ENERGIA | UN | 8.224e-05 | 140.43 | 0.01
36149 - TRAVA-QUEDAS EM ACO PARA CORDA DE 12 MM, EXTENSOR DE 25 X 300 MM, COM MOSQUETAO TIPO GANCHO TRAVA DUPLA | UN | 5.508e-05 | 123.37 | 0
38413 - LIXADEIRA ELETRICA ANGULAR, PARA DISCO DE 7 " (180 MM), POTENCIA DE 2.200 W, *5.000* RPM, 220 V | UN | 3.38e-06 | 593.85 | 0
38399 - BOLSA DE LONA PARA FERRAMENTAS *50 X 35 X 25* CM | UN | 2.072e-05 | 134.63 | 0
38476 - ESCADA DUPLA DE ABRIR EM ALUMINIO, MODELO PINTOR, 8 DEGRAUS | UN | 1.574e-05 | 202.84 | 0
38477 - ESCADA EXTENSIVEL EM ALUMINIO COM 6,00 M ESTENDIDA | UN | 3.38e-06 | 574.46 | 0
38396 - SELADOR HORIZONTAL PARA FITA DE ACO 1 " | UN | 4.15e-06 | 276.64 | 0
38382 - LINHA DE PEDREIRO LISA 100 M | UN | 0.00020884 | 8.1 | 0
38393 - ROLO DE ESPUMA POLIESTER 23 CM (SEM CABO) | UN | 0.00011563 | 11.01 | 0
38390 - ROLO DE LA DE CARNEIRO 23 CM (SEM CABO) | UN | 0.00011563 | 24.42 | 0
Total |  |  |  | 0.33
Preço de Custo |  |  |  | 1.27
Item: 4. 20. | Item: 97628
Serviço: DEMOLIÇÃO DE LAJE DE PISO PARA CONFECÇÃO DE CINTAS E BLOCOS
Unid: M2
Equipamentos | Unid | Qtde | Custo Unitário | Custo Total
11359 - ESMERILHADEIRA ANGULAR ELETRICA, DIAMETRO DO DISCO 7 '' (180 MM), ROTACAO 8500 RPM, POTENCIA 2400 W | UN | 0.00085302 | 576 | 0.49
Total |  |  |  | 0.49
Mão de Obra | Unid | Qtde | Custo Unitário | Custo Total
04750 - PEDREIRO | H | 1.1308 | 13.3 | 15.03
06111 - SERVENTE | H | 11.6846 | 8.51 | 99.43
Total |  |  |  | 114.46
Materiais | Unid | Qtde | Custo Unitário | Custo Total
10 - BALDE PLASTICO CAPACIDADE *10* L | UN | 0.10102 | 6.92 | 0.69
12893 - BOTA DE SEGURANCA COM BIQUEIRA DE ACO E COLARINHO ACOLCHOADO | PAR | 0.020173 | 50.4 | 1.01
02711 - CARRINHO DE MAO DE ACO CAPACIDADE 50 A 60 L, PNEU COM CAMARA | UN | 0.008374 | 108.95 | 0.91
12815 - FITA CREPE ROLO DE 25 MM X 50 M | UN | 0.11427 | 6.21 | 0.7
12892 - LUVA RASPA DE COURO, CANO CURTO (PUNHO *7* CM) | PAR | 0.17306 | 9.45 | 1.63
25966 - REDUTOR TIPO THINNER PARA ACABAMENTO | L | 0.019045 | 15.32 | 0.29
37370 - ALIMENTACAO - HORISTA (ENCARGOS COMPLEMENTARES) (COLETADO CAIXA) | H | 12.0278 | 1.87 | 22.49
37371 - TRANSPORTE - HORISTA (ENCARGOS COMPLEMENTARES) (COLETADO CAIXA) | H | 12.6 | 0.71 | 8.94
37372 - EXAMES - HORISTA (ENCARGOS COMPLEMENTARES) (COLETADO CAIXA) | H | 12.6 | 0.34 | 4.28
37373 - SEGURO - HORISTA (ENCARGOS COMPLEMENTARES) (COLETADO CAIXA) | H | 12.6 | 0.05 | 0.63
36150 - AVENTAL DE SEGURANCA DE RASPA DE COURO 1,00 X 0,60 M | UN | 0.033343 | 31.18 | 1.03
36146 - PROTETOR SOLAR FPS 30, EMBALAGEM 2 LITROS | UN | 0.015628 | 178.5 | 2.78
36144 - RESPIRADOR DESCARTAVEL SEM VALVULA DE EXALACAO, PFF 1 | UN | 1.4047 | 1.17 | 1.64
36153 - TALABARTE DE SEGURANCA, 2 MOSQUETOES TRAVA DUPLA *53* MM DE ABERTURA, COM ABSORVEDOR DE ENERGIA | UN | 0.013545 | 140.43 | 1.9
36149 - TRAVA-QUEDAS EM ACO PARA CORDA DE 12 MM, EXTENSOR DE 25 X 300 MM, COM MOSQUETAO TIPO GANCHO TRAVA DUPLA | UN | 0.009072 | 123.37 | 1.11
38413 - LIXADEIRA ELETRICA ANGULAR, PARA DISCO DE 7 " (180 MM), POTENCIA DE 2.200 W, *5.000* RPM, 220 V | UN | 0.00055566 | 593.85 | 0.32
38399 - BOLSA DE LONA PARA FERRAMENTAS *50 X 35 X 25* CM | UN | 0.0034121 | 134.63 | 0.45
38476 - ESCADA DUPLA DE ABRIR EM ALUMINIO, MODELO PINTOR, 8 DEGRAUS | UN | 0.0025918 | 202.84 | 0.52
38477 - ESCADA EXTENSIVEL EM ALUMINIO COM 6,00 M ESTENDIDA | UN | 0.00055566 | 574.46 | 0.31
38396 - SELADOR HORIZONTAL PARA FITA DE ACO 1 " | UN | 0.00068292 | 276.64 | 0.18
38382 - LINHA DE PEDREIRO LISA 100 M | UN | 0.034398 | 8.1 | 0.27
38393 - ROLO DE ESPUMA POLIESTER 23 CM (SEM CABO) | UN | 0.019045 | 11.01 | 0.2
38390 - ROLO DE LA DE CARNEIRO 23 CM (SEM CABO) | UN | 0.019045 | 24.42 | 0.46
Total |  |  |  | 52.74
Preço de Custo |  |  |  | 167.69
Item: 4. 21. | Item: COMPOSIÇÃO
Serviço: TRANSPORTE DE ENTULHO EM CAÇAMBA (5m³), INCLUSIVE CARGA MANUAL
Unid: UN
Equipamentos | Unid | Qtde | Custo Unitário | Custo Total
11359 - ESMERILHADEIRA ANGULAR ELETRICA, DIAMETRO DO DISCO 7 '' (180 MM), ROTACAO 8500 RPM, POTENCIA 2400 W | UN | 0.00023695 | 576 | 0.13
AGETOP 2691 - TRANSPORTE EM CAÇAMBA (5m³) | M3 | 4.9957 | 46.67 | 233.14
Total |  |  |  | 233.27
Mão de Obra | Unid | Qtde | Custo Unitário | Custo Total
06111 - SERVENTE | H | 3.5598 | 8.51 | 30.29
Total |  |  |  | 30.29
Materiais | Unid | Qtde | Custo Unitário | Custo Total
10 - BALDE PLASTICO CAPACIDADE *10* L | UN | 0.02806 | 6.92 | 0.19
12893 - BOTA DE SEGURANCA COM BIQUEIRA DE ACO E COLARINHO ACOLCHOADO | PAR | 0.0056035 | 50.4 | 0.28
02711 - CARRINHO DE MAO DE ACO CAPACIDADE 50 A 60 L, PNEU COM CAMARA | UN | 0.0023261 | 108.95 | 0.25
12815 - FITA CREPE ROLO DE 25 MM X 50 M | UN | 0.031742 | 6.21 | 0.19
12892 - LUVA RASPA DE COURO, CANO CURTO (PUNHO *7* CM) | PAR | 0.048071 | 9.45 | 0.45
25966 - REDUTOR TIPO THINNER PARA ACABAMENTO | L | 0.0052902 | 15.32 | 0.08
37370 - ALIMENTACAO - HORISTA (ENCARGOS COMPLEMENTARES) (COLETADO CAIXA) | H | 3.5 | 1.87 | 6.54
37371 - TRANSPORTE - HORISTA (ENCARGOS COMPLEMENTARES) (COLETADO CAIXA) | H | 3.5 | 0.71 | 2.48
37372 - EXAMES - HORISTA (ENCARGOS COMPLEMENTARES) (COLETADO CAIXA) | H | 3.5 | 0.34 | 1.19
37373 - SEGURO - HORISTA (ENCARGOS COMPLEMENTARES) (COLETADO CAIXA) | H | 3.5 | 0.05 | 0.17
36150 - AVENTAL DE SEGURANCA DE RASPA DE COURO 1,00 X 0,60 M | UN | 0.0092621 | 31.18 | 0.28
36146 - PROTETOR SOLAR FPS 30, EMBALAGEM 2 LITROS | UN | 0.004341 | 178.5 | 0.77
36144 - RESPIRADOR DESCARTAVEL SEM VALVULA DE EXALACAO, PFF 1 | UN | 0.39021 | 1.17 | 0.45
36153 - TALABARTE DE SEGURANCA, 2 MOSQUETOES TRAVA DUPLA *53* MM DE ABERTURA, COM ABSORVEDOR DE ENERGIA | UN | 0.0037625 | 140.43 | 0.52
36149 - TRAVA-QUEDAS EM ACO PARA CORDA DE 12 MM, EXTENSOR DE 25 X 300 MM, COM MOSQUETAO TIPO GANCHO TRAVA DUPLA | UN | 0.00252 | 123.37 | 0.31
38413 - LIXADEIRA ELETRICA ANGULAR, PARA DISCO DE 7 " (180 MM), POTENCIA DE 2.200 W, *5.000* RPM, 220 V | UN | 0.00015435 | 593.85 | 0.09
38399 - BOLSA DE LONA PARA FERRAMENTAS *50 X 35 X 25* CM | UN | 0.0009478 | 134.63 | 0.12
38476 - ESCADA DUPLA DE ABRIR EM ALUMINIO, MODELO PINTOR, 8 DEGRAUS | UN | 0.00071995 | 202.84 | 0.14
38477 - ESCADA EXTENSIVEL EM ALUMINIO COM 6,00 M ESTENDIDA | UN | 0.00015435 | 574.46 | 0.08
38396 - SELADOR HORIZONTAL PARA FITA DE ACO 1 " | UN | 0.0001897 | 276.64 | 0.05
38382 - LINHA DE PEDREIRO LISA 100 M | UN | 0.009555 | 8.1 | 0.07
38393 - ROLO DE ESPUMA POLIESTER 23 CM (SEM CABO) | UN | 0.0052902 | 11.01 | 0.05
38390 - ROLO DE LA DE CARNEIRO 23 CM (SEM CABO) | UN | 0.0052902 | 24.42 | 0.12
Total |  |  |  | 14.87
Preço de Custo |  |  |  | 278.43
Item: 4. 22. | Item: 74077/003
Serviço: LOCAÇÃO DA OBRA (GABARITO)
Unid: M2
Equipamentos | Unid | Qtde | Custo Unitário | Custo Total
11359 - ESMERILHADEIRA ANGULAR ELETRICA, DIAMETRO DO DISCO 7 '' (180 MM), ROTACAO 8500 RPM, POTENCIA 2400 W | UN | 1.354e-05 | 576 | 0
Total |  |  |  | 0
Mão de Obra | Unid | Qtde | Custo Unitário | Custo Total
01213 - CARPINTEIRO DE FORMAS | H | 0.10093 | 13.3 | 1.34
06111 - SERVENTE | H | 0.10171 | 8.51 | 0.86
Total |  |  |  | 2.2
Materiais | Unid | Qtde | Custo Unitário | Custo Total
337 - ARAME RECOZIDO 18 BWG, 1,25 MM (0,01 KG/M) | KG | 0.02 | 12 | 0.24
10 - BALDE PLASTICO CAPACIDADE *10* L | UN | 0.0016034 | 6.92 | 0.01
12893 - BOTA DE SEGURANCA COM BIQUEIRA DE ACO E COLARINHO ACOLCHOADO | PAR | 0.0003202 | 50.4 | 0.01
02711 - CARRINHO DE MAO DE ACO CAPACIDADE 50 A 60 L, PNEU COM CAMARA | UN | 0.00013292 | 108.95 | 0.01
12815 - FITA CREPE ROLO DE 25 MM X 50 M | UN | 0.0018138 | 6.21 | 0.01
12892 - LUVA RASPA DE COURO, CANO CURTO (PUNHO *7* CM) | PAR | 0.0027469 | 9.45 | 0.02
04491 - PECA DE MADEIRA NATIVA / REGIONAL 7,5 X 7,5CM (3X3) NAO APARELHADA (P/FORMA) | M | 0.12 | 3.9 | 0.46
5061 - PREGO DE ACO POLIDO COM CABECA 18 X 27 (2 1/2 X 10) | KG | 0.01 | 11.45 | 0.11
25966 - REDUTOR TIPO THINNER PARA ACABAMENTO | L | 0.0003023 | 15.32 | 0
10567 - TABUA MADEIRA 3A QUALIDADE 2,5 X 23,0CM (1 X 9") NAO APARELHADA | M | 0.1067 | 4.82 | 0.51
37370 - ALIMENTACAO - HORISTA (ENCARGOS COMPLEMENTARES) (COLETADO CAIXA) | H | 0.24813 | 1.87 | 0.46
37371 - TRANSPORTE - HORISTA (ENCARGOS COMPLEMENTARES) (COLETADO CAIXA) | H | 0.2 | 0.71 | 0.14
37372 - EXAMES - HORISTA (ENCARGOS COMPLEMENTARES) (COLETADO CAIXA) | H | 0.2 | 0.34 | 0.06
37373 - SEGURO - HORISTA (ENCARGOS COMPLEMENTARES) (COLETADO CAIXA) | H | 0.2 | 0.05 | 0.01
36150 - AVENTAL DE SEGURANCA DE RASPA DE COURO 1,00 X 0,60 M | UN | 0.00052926 | 31.18 | 0.01
36146 - PROTETOR SOLAR FPS 30, EMBALAGEM 2 LITROS | UN | 0.00024806 | 178.5 | 0.04
36144 - RESPIRADOR DESCARTAVEL SEM VALVULA DE EXALACAO, PFF 1 | UN | 0.022297 | 1.17 | 0.02
36153 - TALABARTE DE SEGURANCA, 2 MOSQUETOES TRAVA DUPLA *53* MM DE ABERTURA, COM ABSORVEDOR DE ENERGIA | UN | 0.000215 | 140.43 | 0.03
36149 - TRAVA-QUEDAS EM ACO PARA CORDA DE 12 MM, EXTENSOR DE 25 X 300 MM, COM MOSQUETAO TIPO GANCHO TRAVA DUPLA | UN | 0.000144 | 123.37 | 0.01
38413 - LIXADEIRA ELETRICA ANGULAR, PARA DISCO DE 7 " (180 MM), POTENCIA DE 2.200 W, *5.000* RPM, 220 V | UN | 8.82e-06 | 593.85 | 0
38399 - BOLSA DE LONA PARA FERRAMENTAS *50 X 35 X 25* CM | UN | 5.416e-05 | 134.63 | 0
38476 - ESCADA DUPLA DE ABRIR EM ALUMINIO, MODELO PINTOR, 8 DEGRAUS | UN | 4.114e-05 | 202.84 | 0
38477 - ESCADA EXTENSIVEL EM ALUMINIO COM 6,00 M ESTENDIDA | UN | 8.82e-06 | 574.46 | 0
38396 - SELADOR HORIZONTAL PARA FITA DE ACO 1 " | UN | 1.084e-05 | 276.64 | 0
38382 - LINHA DE PEDREIRO LISA 100 M | UN | 0.000546 | 8.1 | 0
38393 - ROLO DE ESPUMA POLIESTER 23 CM (SEM CABO) | UN | 0.0003023 | 11.01 | 0
38390 - ROLO DE LA DE CARNEIRO 23 CM (SEM CABO) | UN | 0.0003023 | 24.42 | 0
Total |  |  |  | 2.16
Preço de Custo |  |  |  | 4.36
Item: 5. 01. 01. | Item: 98229
Serviço: ESTACA BROCA DE CONCRETO, DIÃMETRO DE 25 CM, PROFUNDIDADE DE ATÉ 3 M,ESCAVAÇÃO MANUAL COM TRADO CONCHA
Unid: M
Equipamentos | Unid | Qtde | Custo Unitário | Custo Total
11359 - ESMERILHADEIRA ANGULAR ELETRICA, DIAMETRO DO DISCO 7 '' (180 MM), ROTACAO 8500 RPM, POTENCIA 2400 W | UN | 0.00019713 | 576 | 0.11
36397 - BETONEIRA, CAPACIDADE NOMINAL 600 L, CAPACIDADE DE MISTURA 360L, MOTOR ELETRICO TRIFASICO 220/380V, POTENCIA 4CV, EXCLUSO CARREGADOR | UN | 1.204e-05 | 12122.03 | 0.14
Total |  |  |  | 0.25
Mão de Obra | Unid | Qtde | Custo Unitário | Custo Total
06114 - AJUDANTE DE ARMADOR | H | 0.0029159 | 9.26 | 0.02
00378 - ARMADOR | H | 0.020411 | 13.3 | 0.27
04750 - PEDREIRO | H | 1.2592 | 13.3 | 16.74
06111 - SERVENTE | H | 1.6788 | 8.51 | 14.28
37666 - OPERADOR DE BETONEIRA ESTACIONARIA/MISTURADOR | H | 0.11082 | 17.8 | 1.97
Total |  |  |  | 33.28
Materiais | Unid | Qtde | Custo Unitário | Custo Total
00031 - ACO CA-50, 12,5 MM, VERGALHAO | KG | 3.2068 | 3.62 | 11.6
370 - AREIA MEDIA - POSTO JAZIDA/FORNECEDOR (RETIRADO NA JAZIDA, SEM TRANSPORTE) | M3 | 0.06794 | 72.5 | 4.92
10 - BALDE PLASTICO CAPACIDADE *10* L | UN | 0.023344 | 6.92 | 0.16
12893 - BOTA DE SEGURANCA COM BIQUEIRA DE ACO E COLARINHO ACOLCHOADO | PAR | 0.0048379 | 50.4 | 0.24
02711 - CARRINHO DE MAO DE ACO CAPACIDADE 50 A 60 L, PNEU COM CAMARA | UN | 0.0019351 | 108.95 | 0.21
1379 - CIMENTO PORTLAND COMPOSTO CP II-32 | KG | 27.559 | 0.42 | 11.57
12815 - FITA CREPE ROLO DE 25 MM X 50 M | UN | 0.026406 | 6.21 | 0.16
12892 - LUVA RASPA DE COURO, CANO CURTO (PUNHO *7* CM) | PAR | 0.041503 | 9.45 | 0.39
4721 - PEDRA BRITADA N. 1 (9,5 a 19 MM) POSTO PEDREIRA/FORNECEDOR, SEM FRETE | M3 | 0.050826 | 59.13 | 3
25966 - REDUTOR TIPO THINNER PARA ACABAMENTO | L | 0.004401 | 15.32 | 0.06
37370 - ALIMENTACAO - HORISTA (ENCARGOS COMPLEMENTARES) (COLETADO CAIXA) | H | 3.0218 | 1.87 | 5.65
37371 - TRANSPORTE - HORISTA (ENCARGOS COMPLEMENTARES) (COLETADO CAIXA) | H | 3.0218 | 0.71 | 2.14
37372 - EXAMES - HORISTA (ENCARGOS COMPLEMENTARES) (COLETADO CAIXA) | H | 3.0218 | 0.34 | 1.02
37373 - SEGURO - HORISTA (ENCARGOS COMPLEMENTARES) (COLETADO CAIXA) | H | 3.0218 | 0.05 | 0.15
36150 - AVENTAL DE SEGURANCA DE RASPA DE COURO 1,00 X 0,60 M | UN | 0.0079965 | 31.18 | 0.24
36146 - PROTETOR SOLAR FPS 30, EMBALAGEM 2 LITROS | UN | 0.0037479 | 178.5 | 0.66
36144 - RESPIRADOR DESCARTAVEL SEM VALVULA DE EXALACAO, PFF 1 | UN | 0.33689 | 1.17 | 0.39
36153 - TALABARTE DE SEGURANCA, 2 MOSQUETOES TRAVA DUPLA *53* MM DE ABERTURA, COM ABSORVEDOR DE ENERGIA | UN | 0.0032484 | 140.43 | 0.45
36149 - TRAVA-QUEDAS EM ACO PARA CORDA DE 12 MM, EXTENSOR DE 25 X 300 MM, COM MOSQUETAO TIPO GANCHO TRAVA DUPLA | UN | 0.0021757 | 123.37 | 0.26
38413 - LIXADEIRA ELETRICA ANGULAR, PARA DISCO DE 7 " (180 MM), POTENCIA DE 2.200 W, *5.000* RPM, 220 V | UN | 0.00012841 | 593.85 | 0.07
38399 - BOLSA DE LONA PARA FERRAMENTAS *50 X 35 X 25* CM | UN | 0.00078849 | 134.63 | 0.1
38476 - ESCADA DUPLA DE ABRIR EM ALUMINIO, MODELO PINTOR, 8 DEGRAUS | UN | 0.00059893 | 202.84 | 0.12
38477 - ESCADA EXTENSIVEL EM ALUMINIO COM 6,00 M ESTENDIDA | UN | 0.00012841 | 574.46 | 0.07
38396 - SELADOR HORIZONTAL PARA FITA DE ACO 1 " | UN | 0.00015782 | 276.64 | 0.04
38382 - LINHA DE PEDREIRO LISA 100 M | UN | 0.0079489 | 8.1 | 0.06
38393 - ROLO DE ESPUMA POLIESTER 23 CM (SEM CABO) | UN | 0.004401 | 11.01 | 0.04
38390 - ROLO DE LA DE CARNEIRO 23 CM (SEM CABO) | UN | 0.004401 | 24.42 | 0.1
2705 - ENERGIA ELETRICA ATE 2000 KWH INDUSTRIAL, SEM DEMANDA | KW/H | 0.1419 | 0.86 | 0.12
Total |  |  |  | 43.99
Preço de Custo |  |  |  | 77.52
Item: 5. 02. 01. | Item: 93358
Serviço: ESCAVAÇÃO MANUAL DE VALAS
Unid: M3
Equipamentos | Unid | Qtde | Custo Unitário | Custo Total
11359 - ESMERILHADEIRA ANGULAR ELETRICA, DIAMETRO DO DISCO 7 '' (180 MM), ROTACAO 8500 RPM, POTENCIA 2400 W | UN | 0.00026782 | 576 | 0.15
Total |  |  |  | 0.15
Mão de Obra | Unid | Qtde | Custo Unitário | Custo Total
06111 - SERVENTE | H | 3.9943 | 8.51 | 33.99
Total |  |  |  | 33.99
Materiais | Unid | Qtde | Custo Unitário | Custo Total
10 - BALDE PLASTICO CAPACIDADE *10* L | UN | 0.031716 | 6.92 | 0.21
12893 - BOTA DE SEGURANCA COM BIQUEIRA DE ACO E COLARINHO ACOLCHOADO | PAR | 0.0063336 | 50.4 | 0.31
02711 - CARRINHO DE MAO DE ACO CAPACIDADE 50 A 60 L, PNEU COM CAMARA | UN | 0.0026292 | 108.95 | 0.28
12815 - FITA CREPE ROLO DE 25 MM X 50 M | UN | 0.035877 | 6.21 | 0.22
12892 - LUVA RASPA DE COURO, CANO CURTO (PUNHO *7* CM) | PAR | 0.054334 | 9.45 | 0.51
25966 - REDUTOR TIPO THINNER PARA ACABAMENTO | L | 0.0059795 | 15.32 | 0.09
37370 - ALIMENTACAO - HORISTA (ENCARGOS COMPLEMENTARES) (COLETADO CAIXA) | H | 3.956 | 1.87 | 7.39
37371 - TRANSPORTE - HORISTA (ENCARGOS COMPLEMENTARES) (COLETADO CAIXA) | H | 3.956 | 0.71 | 2.8
37372 - EXAMES - HORISTA (ENCARGOS COMPLEMENTARES) (COLETADO CAIXA) | H | 3.956 | 0.34 | 1.34
37373 - SEGURO - HORISTA (ENCARGOS COMPLEMENTARES) (COLETADO CAIXA) | H | 3.956 | 0.05 | 0.19
36150 - AVENTAL DE SEGURANCA DE RASPA DE COURO 1,00 X 0,60 M | UN | 0.010469 | 31.18 | 0.32
36146 - PROTETOR SOLAR FPS 30, EMBALAGEM 2 LITROS | UN | 0.0049066 | 178.5 | 0.87
36144 - RESPIRADOR DESCARTAVEL SEM VALVULA DE EXALACAO, PFF 1 | UN | 0.44104 | 1.17 | 0.51
36153 - TALABARTE DE SEGURANCA, 2 MOSQUETOES TRAVA DUPLA *53* MM DE ABERTURA, COM ABSORVEDOR DE ENERGIA | UN | 0.0042527 | 140.43 | 0.59
36149 - TRAVA-QUEDAS EM ACO PARA CORDA DE 12 MM, EXTENSOR DE 25 X 300 MM, COM MOSQUETAO TIPO GANCHO TRAVA DUPLA | UN | 0.0028483 | 123.37 | 0.35
38413 - LIXADEIRA ELETRICA ANGULAR, PARA DISCO DE 7 " (180 MM), POTENCIA DE 2.200 W, *5.000* RPM, 220 V | UN | 0.00017446 | 593.85 | 0.1
38399 - BOLSA DE LONA PARA FERRAMENTAS *50 X 35 X 25* CM | UN | 0.0010713 | 134.63 | 0.14
38476 - ESCADA DUPLA DE ABRIR EM ALUMINIO, MODELO PINTOR, 8 DEGRAUS | UN | 0.00081375 | 202.84 | 0.16
38477 - ESCADA EXTENSIVEL EM ALUMINIO COM 6,00 M ESTENDIDA | UN | 0.00017446 | 574.46 | 0.1
38396 - SELADOR HORIZONTAL PARA FITA DE ACO 1 " | UN | 0.00021442 | 276.64 | 0.05
38382 - LINHA DE PEDREIRO LISA 100 M | UN | 0.0108 | 8.1 | 0.08
38393 - ROLO DE ESPUMA POLIESTER 23 CM (SEM CABO) | UN | 0.0059795 | 11.01 | 0.06
38390 - ROLO DE LA DE CARNEIRO 23 CM (SEM CABO) | UN | 0.0059795 | 24.42 | 0.14
Total |  |  |  | 16.81
Preço de Custo |  |  |  | 50.95
Item: 5. 02. 02. | Item: SUDECAP 40.32.22
Serviço: REGULARIZAÇÃO E COMPACTAÇÃO DE FUNDO DE VALA MANUAL - BLOCOS E CINTAS DE FUNDAÇÃO
Unid: M2
Equipamentos | Unid | Qtde | Custo Unitário | Custo Total
11359 - ESMERILHADEIRA ANGULAR ELETRICA, DIAMETRO DO DISCO 7 '' (180 MM), ROTACAO 8500 RPM, POTENCIA 2400 W | UN | 2.234e-05 | 576 | 0.01
Total |  |  |  | 0.01
Mão de Obra | Unid | Qtde | Custo Unitário | Custo Total
06111 - SERVENTE | H | 0.34857 | 8.51 | 2.96
Total |  |  |  | 2.96
Materiais | Unid | Qtde | Custo Unitário | Custo Total
10 - BALDE PLASTICO CAPACIDADE *10* L | UN | 0.0026457 | 6.92 | 0.01
12893 - BOTA DE SEGURANCA COM BIQUEIRA DE ACO E COLARINHO ACOLCHOADO | PAR | 0.00052833 | 50.4 | 0.02
02711 - CARRINHO DE MAO DE ACO CAPACIDADE 50 A 60 L, PNEU COM CAMARA | UN | 0.00021932 | 108.95 | 0.02
12815 - FITA CREPE ROLO DE 25 MM X 50 M | UN | 0.0029928 | 6.21 | 0.01
12892 - LUVA RASPA DE COURO, CANO CURTO (PUNHO *7* CM) | PAR | 0.0045324 | 9.45 | 0.04
25966 - REDUTOR TIPO THINNER PARA ACABAMENTO | L | 0.0004988 | 15.32 | 0
37370 - ALIMENTACAO - HORISTA (ENCARGOS COMPLEMENTARES) (COLETADO CAIXA) | H | 0.33 | 1.87 | 0.61
37371 - TRANSPORTE - HORISTA (ENCARGOS COMPLEMENTARES) (COLETADO CAIXA) | H | 0.33 | 0.71 | 0.23
37372 - EXAMES - HORISTA (ENCARGOS COMPLEMENTARES) (COLETADO CAIXA) | H | 0.33 | 0.34 | 0.11
37373 - SEGURO - HORISTA (ENCARGOS COMPLEMENTARES) (COLETADO CAIXA) | H | 0.33 | 0.05 | 0.01
36150 - AVENTAL DE SEGURANCA DE RASPA DE COURO 1,00 X 0,60 M | UN | 0.00087328 | 31.18 | 0.02
36146 - PROTETOR SOLAR FPS 30, EMBALAGEM 2 LITROS | UN | 0.0004093 | 178.5 | 0.07
36144 - RESPIRADOR DESCARTAVEL SEM VALVULA DE EXALACAO, PFF 1 | UN | 0.036791 | 1.17 | 0.04
36153 - TALABARTE DE SEGURANCA, 2 MOSQUETOES TRAVA DUPLA *53* MM DE ABERTURA, COM ABSORVEDOR DE ENERGIA | UN | 0.00035475 | 140.43 | 0.04
36149 - TRAVA-QUEDAS EM ACO PARA CORDA DE 12 MM, EXTENSOR DE 25 X 300 MM, COM MOSQUETAO TIPO GANCHO TRAVA DUPLA | UN | 0.0002376 | 123.37 | 0.02
38413 - LIXADEIRA ELETRICA ANGULAR, PARA DISCO DE 7 " (180 MM), POTENCIA DE 2.200 W, *5.000* RPM, 220 V | UN | 1.455e-05 | 593.85 | 0
38399 - BOLSA DE LONA PARA FERRAMENTAS *50 X 35 X 25* CM | UN | 8.936e-05 | 134.63 | 0.01
38476 - ESCADA DUPLA DE ABRIR EM ALUMINIO, MODELO PINTOR, 8 DEGRAUS | UN | 6.788e-05 | 202.84 | 0.01
38477 - ESCADA EXTENSIVEL EM ALUMINIO COM 6,00 M ESTENDIDA | UN | 1.455e-05 | 574.46 | 0
38396 - SELADOR HORIZONTAL PARA FITA DE ACO 1 " | UN | 1.789e-05 | 276.64 | 0
38382 - LINHA DE PEDREIRO LISA 100 M | UN | 0.0009009 | 8.1 | 0
38393 - ROLO DE ESPUMA POLIESTER 23 CM (SEM CABO) | UN | 0.0004988 | 11.01 | 0
38390 - ROLO DE LA DE CARNEIRO 23 CM (SEM CABO) | UN | 0.0004988 | 24.42 | 0.01
Total |  |  |  | 1.28
Preço de Custo |  |  |  | 4.25
Item: 5. 02. 03. | Item: 93382
Serviço: REATERRO MANUAL DE VALAS COM COMPACTAÇÃO MECANIZADA. AF_04/2016
Unid: M3
Equipamentos | Unid | Qtde | Custo Unitário | Custo Total
13458 - COMPACTADOR DE SOLOS DE PERCURSAO (SOQUETE) COM MOTOR A GASOLINA 4 TEMPOS DE 4 HP (4 CV) | UN | 5.382e-05 | 12390.06 | 0.66
11359 - ESMERILHADEIRA ANGULAR ELETRICA, DIAMETRO DO DISCO 7 '' (180 MM), ROTACAO 8500 RPM, POTENCIA 2400 W | UN | 4.462e-05 | 576 | 0.02
37736 - TANQUE DE ACO CARBONO NAO REVESTIDO, PARA TRANSPORTE DE AGUA COM CAPACIDADE DE 10 M3, COM BOMBA CENTRIFUGA POR TOMADA DE FORCA, VAZAO MAXIMA *75* M3/H (INCLUI MONTAGEM, NAO INCLUI CAMINHAO) | UN | 8.5e-07 | 46500 | 0.03
37747 - CAMINHAO TRUCADO, PESO BRUTO TOTAL 23000 KG, CARGA UTIL MAXIMA 15935 KG, DISTANCIA ENTRE EIXOS 4,80 M, POTENCIA 230 CV (INCLUI CABINE E CHASSI, NAO INCLUI CARROCERIA) | UN | 8.5e-07 | 266824.83 | 0.22
Total |  |  |  | 0.93
Mão de Obra | Unid | Qtde | Custo Unitário | Custo Total
04093 - MOTORISTA DE CAMINHAO | H | 0.0090369 | 20.44 | 0.18
04230 - OPERADOR DE MAQUINAS E EQUIPAMENTOS | H | 0.53291 | 19.22 | 10.24
06111 - SERVENTE | H | 0.67027 | 8.51 | 5.7
Total |  |  |  | 16.12
Materiais | Unid | Qtde | Custo Unitário | Custo Total
10 - BALDE PLASTICO CAPACIDADE *10* L | UN | 0.0052833 | 6.92 | 0.03
12893 - BOTA DE SEGURANCA COM BIQUEIRA DE ACO E COLARINHO ACOLCHOADO | PAR | 0.0019004 | 50.4 | 0.09
02711 - CARRINHO DE MAO DE ACO CAPACIDADE 50 A 60 L, PNEU COM CAMARA | UN | 0.00043797 | 108.95 | 0.04
12815 - FITA CREPE ROLO DE 25 MM X 50 M | UN | 0.0059765 | 6.21 | 0.03
04222 - GASOLINA COMUM | L | 0.16166 | 4.36 | 0.7
12892 - LUVA RASPA DE COURO, CANO CURTO (PUNHO *7* CM) | PAR | 0.016303 | 9.45 | 0.15
04221 - OLEO DIESEL COMBUSTIVEL COMUM | L | 0.18282 | 3.49 | 0.63
25966 - REDUTOR TIPO THINNER PARA ACABAMENTO | L | 0.00099608 | 15.32 | 0.01
37370 - ALIMENTACAO - HORISTA (ENCARGOS COMPLEMENTARES) (COLETADO CAIXA) | H | 1.2334 | 1.87 | 2.3
37371 - TRANSPORTE - HORISTA (ENCARGOS COMPLEMENTARES) (COLETADO CAIXA) | H | 1.196 | 0.71 | 0.84
37372 - EXAMES - HORISTA (ENCARGOS COMPLEMENTARES) (COLETADO CAIXA) | H | 1.196 | 0.34 | 0.4
37373 - SEGURO - HORISTA (ENCARGOS COMPLEMENTARES) (COLETADO CAIXA) | H | 1.196 | 0.05 | 0.05
36150 - AVENTAL DE SEGURANCA DE RASPA DE COURO 1,00 X 0,60 M | UN | 0.0031412 | 31.18 | 0.09
36146 - PROTETOR SOLAR FPS 30, EMBALAGEM 2 LITROS | UN | 0.0014722 | 178.5 | 0.26
36144 - RESPIRADOR DESCARTAVEL SEM VALVULA DE EXALACAO, PFF 1 | UN | 0.13234 | 1.17 | 0.15
36153 - TALABARTE DE SEGURANCA, 2 MOSQUETOES TRAVA DUPLA *53* MM DE ABERTURA, COM ABSORVEDOR DE ENERGIA | UN | 0.001276 | 140.43 | 0.17
36149 - TRAVA-QUEDAS EM ACO PARA CORDA DE 12 MM, EXTENSOR DE 25 X 300 MM, COM MOSQUETAO TIPO GANCHO TRAVA DUPLA | UN | 0.00085464 | 123.37 | 0.1
38413 - LIXADEIRA ELETRICA ANGULAR, PARA DISCO DE 7 " (180 MM), POTENCIA DE 2.200 W, *5.000* RPM, 220 V | UN | 2.907e-05 | 593.85 | 0.01
38399 - BOLSA DE LONA PARA FERRAMENTAS *50 X 35 X 25* CM | UN | 0.00017846 | 134.63 | 0.02
38476 - ESCADA DUPLA DE ABRIR EM ALUMINIO, MODELO PINTOR, 8 DEGRAUS | UN | 0.00013556 | 202.84 | 0.02
38477 - ESCADA EXTENSIVEL EM ALUMINIO COM 6,00 M ESTENDIDA | UN | 2.907e-05 | 574.46 | 0.01
38396 - SELADOR HORIZONTAL PARA FITA DE ACO 1 " | UN | 3.572e-05 | 276.64 | 0
38382 - LINHA DE PEDREIRO LISA 100 M | UN | 0.0017991 | 8.1 | 0.01
38393 - ROLO DE ESPUMA POLIESTER 23 CM (SEM CABO) | UN | 0.00099608 | 11.01 | 0.01
38390 - ROLO DE LA DE CARNEIRO 23 CM (SEM CABO) | UN | 0.00099608 | 24.42 | 0.02
Total |  |  |  | 6.14
Preço de Custo |  |  |  | 23.19
Item: 5. 02. 04. | Item: COMPOSIÇÃO
Serviço: TRANSPORTE DE ENTULHO EM CAÇAMBA (5m³), INCLUSIVE CARGA MANUAL
Unid: UN
Equipamentos | Unid | Qtde | Custo Unitário | Custo Total
11359 - ESMERILHADEIRA ANGULAR ELETRICA, DIAMETRO DO DISCO 7 '' (180 MM), ROTACAO 8500 RPM, POTENCIA 2400 W | UN | 0.00023695 | 576 | 0.13
AGETOP 2691 - TRANSPORTE EM CAÇAMBA (5m³) | M3 | 4.9957 | 46.67 | 233.14
Total |  |  |  | 233.27
Mão de Obra | Unid | Qtde | Custo Unitário | Custo Total
06111 - SERVENTE | H | 3.5598 | 8.51 | 30.29
Total |  |  |  | 30.29
Materiais | Unid | Qtde | Custo Unitário | Custo Total
10 - BALDE PLASTICO CAPACIDADE *10* L | UN | 0.02806 | 6.92 | 0.19
12893 - BOTA DE SEGURANCA COM BIQUEIRA DE ACO E COLARINHO ACOLCHOADO | PAR | 0.0056035 | 50.4 | 0.28
02711 - CARRINHO DE MAO DE ACO CAPACIDADE 50 A 60 L, PNEU COM CAMARA | UN | 0.0023261 | 108.95 | 0.25
12815 - FITA CREPE ROLO DE 25 MM X 50 M | UN | 0.031742 | 6.21 | 0.19
12892 - LUVA RASPA DE COURO, CANO CURTO (PUNHO *7* CM) | PAR | 0.048071 | 9.45 | 0.45
25966 - REDUTOR TIPO THINNER PARA ACABAMENTO | L | 0.0052902 | 15.32 | 0.08
37370 - ALIMENTACAO - HORISTA (ENCARGOS COMPLEMENTARES) (COLETADO CAIXA) | H | 3.5 | 1.87 | 6.54
37371 - TRANSPORTE - HORISTA (ENCARGOS COMPLEMENTARES) (COLETADO CAIXA) | H | 3.5 | 0.71 | 2.48
37372 - EXAMES - HORISTA (ENCARGOS COMPLEMENTARES) (COLETADO CAIXA) | H | 3.5 | 0.34 | 1.19
37373 - SEGURO - HORISTA (ENCARGOS COMPLEMENTARES) (COLETADO CAIXA) | H | 3.5 | 0.05 | 0.17
36150 - AVENTAL DE SEGURANCA DE RASPA DE COURO 1,00 X 0,60 M | UN | 0.0092621 | 31.18 | 0.28
36146 - PROTETOR SOLAR FPS 30, EMBALAGEM 2 LITROS | UN | 0.004341 | 178.5 | 0.77
36144 - RESPIRADOR DESCARTAVEL SEM VALVULA DE EXALACAO, PFF 1 | UN | 0.39021 | 1.17 | 0.45
36153 - TALABARTE DE SEGURANCA, 2 MOSQUETOES TRAVA DUPLA *53* MM DE ABERTURA, COM ABSORVEDOR DE ENERGIA | UN | 0.0037625 | 140.43 | 0.52
36149 - TRAVA-QUEDAS EM ACO PARA CORDA DE 12 MM, EXTENSOR DE 25 X 300 MM, COM MOSQUETAO TIPO GANCHO TRAVA DUPLA | UN | 0.00252 | 123.37 | 0.31
38413 - LIXADEIRA ELETRICA ANGULAR, PARA DISCO DE 7 " (180 MM), POTENCIA DE 2.200 W, *5.000* RPM, 220 V | UN | 0.00015435 | 593.85 | 0.09
38399 - BOLSA DE LONA PARA FERRAMENTAS *50 X 35 X 25* CM | UN | 0.0009478 | 134.63 | 0.12
38476 - ESCADA DUPLA DE ABRIR EM ALUMINIO, MODELO PINTOR, 8 DEGRAUS | UN | 0.00071995 | 202.84 | 0.14
38477 - ESCADA EXTENSIVEL EM ALUMINIO COM 6,00 M ESTENDIDA | UN | 0.00015435 | 574.46 | 0.08
38396 - SELADOR HORIZONTAL PARA FITA DE ACO 1 " | UN | 0.0001897 | 276.64 | 0.05
38382 - LINHA DE PEDREIRO LISA 100 M | UN | 0.009555 | 8.1 | 0.07
38393 - ROLO DE ESPUMA POLIESTER 23 CM (SEM CABO) | UN | 0.0052902 | 11.01 | 0.05
38390 - ROLO DE LA DE CARNEIRO 23 CM (SEM CABO) | UN | 0.0052902 | 24.42 | 0.12
Total |  |  |  | 14.87
Preço de Custo |  |  |  | 278.43
Item: 5. 02. 05. | Item: 96619
Serviço: LASTRO DE CONCRETO MAGRO, APLICADO EM BLOCOS DE COROAMENTO OU SAPATAS,ESPESSURA DE 5 CM. AF_08/2017
Unid: M2
Equipamentos | Unid | Qtde | Custo Unitário | Custo Total
11359 - ESMERILHADEIRA ANGULAR ELETRICA, DIAMETRO DO DISCO 7 '' (180 MM), ROTACAO 8500 RPM, POTENCIA 2400 W | UN | 3.483e-05 | 576 | 0.02
36397 - BETONEIRA, CAPACIDADE NOMINAL 600 L, CAPACIDADE DE MISTURA 360L, MOTOR ELETRICO TRIFASICO 220/380V, POTENCIA 4CV, EXCLUSO CARREGADOR | UN | 8.28e-06 | 12122.03 | 0.1
Total |  |  |  | 0.12
Mão de Obra | Unid | Qtde | Custo Unitário | Custo Total
04750 - PEDREIRO | H | 0.31591 | 13.3 | 4.2
06111 - SERVENTE | H | 0.2074 | 8.51 | 1.76
37666 - OPERADOR DE BETONEIRA ESTACIONARIA/MISTURADOR | H | 0.075648 | 17.8 | 1.34
Total |  |  |  | 7.3
Materiais | Unid | Qtde | Custo Unitário | Custo Total
370 - AREIA MEDIA - POSTO JAZIDA/FORNECEDOR (RETIRADO NA JAZIDA, SEM TRANSPORTE) | M3 | 0.048816 | 72.5 | 3.53
10 - BALDE PLASTICO CAPACIDADE *10* L | UN | 0.004125 | 6.92 | 0.02
12893 - BOTA DE SEGURANCA COM BIQUEIRA DE ACO E COLARINHO ACOLCHOADO | PAR | 0.00094404 | 50.4 | 0.04
02711 - CARRINHO DE MAO DE ACO CAPACIDADE 50 A 60 L, PNEU COM CAMARA | UN | 0.00034194 | 108.95 | 0.03
1379 - CIMENTO PORTLAND COMPOSTO CP II-32 | KG | 12.298 | 0.42 | 5.16
12815 - FITA CREPE ROLO DE 25 MM X 50 M | UN | 0.0046662 | 6.21 | 0.02
12892 - LUVA RASPA DE COURO, CANO CURTO (PUNHO *7* CM) | PAR | 0.0080988 | 9.45 | 0.07
4721 - PEDRA BRITADA N. 1 (9,5 a 19 MM) POSTO PEDREIRA/FORNECEDOR, SEM FRETE | M3 | 0.032883 | 59.13 | 1.94
25966 - REDUTOR TIPO THINNER PARA ACABAMENTO | L | 0.00077768 | 15.32 | 0.01
37370 - ALIMENTACAO - HORISTA (ENCARGOS COMPLEMENTARES) (COLETADO CAIXA) | H | 0.58966 | 1.87 | 1.1
37371 - TRANSPORTE - HORISTA (ENCARGOS COMPLEMENTARES) (COLETADO CAIXA) | H | 0.58966 | 0.71 | 0.41
37372 - EXAMES - HORISTA (ENCARGOS COMPLEMENTARES) (COLETADO CAIXA) | H | 0.58966 | 0.34 | 0.2
37373 - SEGURO - HORISTA (ENCARGOS COMPLEMENTARES) (COLETADO CAIXA) | H | 0.58966 | 0.05 | 0.02
36150 - AVENTAL DE SEGURANCA DE RASPA DE COURO 1,00 X 0,60 M | UN | 0.0015604 | 31.18 | 0.04
36146 - PROTETOR SOLAR FPS 30, EMBALAGEM 2 LITROS | UN | 0.00073135 | 178.5 | 0.13
36144 - RESPIRADOR DESCARTAVEL SEM VALVULA DE EXALACAO, PFF 1 | UN | 0.06574 | 1.17 | 0.07
36153 - TALABARTE DE SEGURANCA, 2 MOSQUETOES TRAVA DUPLA *53* MM DE ABERTURA, COM ABSORVEDOR DE ENERGIA | UN | 0.00063389 | 140.43 | 0.08
36149 - TRAVA-QUEDAS EM ACO PARA CORDA DE 12 MM, EXTENSOR DE 25 X 300 MM, COM MOSQUETAO TIPO GANCHO TRAVA DUPLA | UN | 0.00042454 | 123.37 | 0.05
38413 - LIXADEIRA ELETRICA ANGULAR, PARA DISCO DE 7 " (180 MM), POTENCIA DE 2.200 W, *5.000* RPM, 220 V | UN | 2.27e-05 | 593.85 | 0.01
38399 - BOLSA DE LONA PARA FERRAMENTAS *50 X 35 X 25* CM | UN | 0.00013933 | 134.63 | 0.01
38476 - ESCADA DUPLA DE ABRIR EM ALUMINIO, MODELO PINTOR, 8 DEGRAUS | UN | 0.00010583 | 202.84 | 0.02
38477 - ESCADA EXTENSIVEL EM ALUMINIO COM 6,00 M ESTENDIDA | UN | 2.27e-05 | 574.46 | 0.01
38396 - SELADOR HORIZONTAL PARA FITA DE ACO 1 " | UN | 2.788e-05 | 276.64 | 0
38382 - LINHA DE PEDREIRO LISA 100 M | UN | 0.0014046 | 8.1 | 0.01
38393 - ROLO DE ESPUMA POLIESTER 23 CM (SEM CABO) | UN | 0.00077768 | 11.01 | 0
38390 - ROLO DE LA DE CARNEIRO 23 CM (SEM CABO) | UN | 0.00077768 | 24.42 | 0.01
2705 - ENERGIA ELETRICA ATE 2000 KWH INDUSTRIAL, SEM DEMANDA | KW/H | 0.097462 | 0.86 | 0.08
Total |  |  |  | 13.07
Preço de Custo |  |  |  | 20.49
Item: 5. 02. 06. | Item: 96533
Serviço: FABRICAÇÃO, MONTAGEM E DESMONTAGEM DE FÔRMA PARA VIGA BALDRAME, EM MADEIRA SERRADA, E=25 MM, 2 UTILIZAÇÕES. AF_06/2017
Unid: M2
Equipamentos | Unid | Qtde | Custo Unitário | Custo Total
14618 - SERRA CIRCULAR DE BANCADA COM MOTOR ELETRICO, POTENCIA DE *1600* W, PARA DISCO DE DIAMETRO DE 10" (250 MM) | UN | 6.78e-06 | 866.72 | 0
11359 - ESMERILHADEIRA ANGULAR ELETRICA, DIAMETRO DO DISCO 7 '' (180 MM), ROTACAO 8500 RPM, POTENCIA 2400 W | UN | 0.00012112 | 576 | 0.06
Total |  |  |  | 0.06
Mão de Obra | Unid | Qtde | Custo Unitário | Custo Total
06117 - AUXILIAR DE CARPINTEIRO | H | 0.50595 | 10.46 | 5.29
01213 - CARPINTEIRO DE FORMAS | H | 1.301 | 13.3 | 17.3
04230 - OPERADOR DE MAQUINAS E EQUIPAMENTOS | H | 0.060558 | 19.22 | 1.16
Total |  |  |  | 23.75
Materiais | Unid | Qtde | Custo Unitário | Custo Total
10 - BALDE PLASTICO CAPACIDADE *10* L | UN | 0.014343 | 6.92 | 0.09
12893 - BOTA DE SEGURANCA COM BIQUEIRA DE ACO E COLARINHO ACOLCHOADO | PAR | 0.0029603 | 50.4 | 0.14
02711 - CARRINHO DE MAO DE ACO CAPACIDADE 50 A 60 L, PNEU COM CAMARA | UN | 0.001189 | 108.95 | 0.12
2692 - DESMOLDANTE PROTETOR PARA FORMAS DE MADEIRA, DE BASE OLEOSA EMULSIONADA EM AGUA | L | 0.017 | 5.99 | 0.1
12815 - FITA CREPE ROLO DE 25 MM X 50 M | UN | 0.016225 | 6.21 | 0.1
12892 - LUVA RASPA DE COURO, CANO CURTO (PUNHO *7* CM) | PAR | 0.025395 | 9.45 | 0.23
04517 - PECA DE MADEIRA NATIVA/REGIONAL 2,5 X 7,0 CM (SARRAFO-P/FORMA) | M | 1.093 | 1.4 | 1.53
04491 - PECA DE MADEIRA NATIVA / REGIONAL 7,5 X 7,5CM (3X3) NAO APARELHADA (P/FORMA) | M | 1.166 | 3.9 | 4.54
05073 - PREGO DE ACO POLIDO COM CABECA 17 X 24 (2 1/4 X 11) | KG | 0.049 | 11.87 | 0.58
25966 - REDUTOR TIPO THINNER PARA ACABAMENTO | L | 0.0027041 | 15.32 | 0.04
06189 - TABUA MADEIRA 2A QUALIDADE 2,5 X 30,0CM (1 X 12") NAO APARELHADA | M | 1.9419 | 9.52 | 18.48
37370 - ALIMENTACAO - HORISTA (ENCARGOS COMPLEMENTARES) (COLETADO CAIXA) | H | 1.849 | 1.87 | 3.45
37371 - TRANSPORTE - HORISTA (ENCARGOS COMPLEMENTARES) (COLETADO CAIXA) | H | 1.849 | 0.71 | 1.31
37372 - EXAMES - HORISTA (ENCARGOS COMPLEMENTARES) (COLETADO CAIXA) | H | 1.849 | 0.34 | 0.62
37373 - SEGURO - HORISTA (ENCARGOS COMPLEMENTARES) (COLETADO CAIXA) | H | 1.849 | 0.05 | 0.09
36150 - AVENTAL DE SEGURANCA DE RASPA DE COURO 1,00 X 0,60 M | UN | 0.004893 | 31.18 | 0.15
36146 - PROTETOR SOLAR FPS 30, EMBALAGEM 2 LITROS | UN | 0.0022933 | 178.5 | 0.4
36144 - RESPIRADOR DESCARTAVEL SEM VALVULA DE EXALACAO, PFF 1 | UN | 0.20614 | 1.17 | 0.24
36153 - TALABARTE DE SEGURANCA, 2 MOSQUETOES TRAVA DUPLA *53* MM DE ABERTURA, COM ABSORVEDOR DE ENERGIA | UN | 0.0019877 | 140.43 | 0.27
36149 - TRAVA-QUEDAS EM ACO PARA CORDA DE 12 MM, EXTENSOR DE 25 X 300 MM, COM MOSQUETAO TIPO GANCHO TRAVA DUPLA | UN | 0.0013313 | 123.37 | 0.16
38413 - LIXADEIRA ELETRICA ANGULAR, PARA DISCO DE 7 " (180 MM), POTENCIA DE 2.200 W, *5.000* RPM, 220 V | UN | 7.889e-05 | 593.85 | 0.04
38399 - BOLSA DE LONA PARA FERRAMENTAS *50 X 35 X 25* CM | UN | 0.00048446 | 134.63 | 0.06
38476 - ESCADA DUPLA DE ABRIR EM ALUMINIO, MODELO PINTOR, 8 DEGRAUS | UN | 0.000368 | 202.84 | 0.07
38477 - ESCADA EXTENSIVEL EM ALUMINIO COM 6,00 M ESTENDIDA | UN | 7.889e-05 | 574.46 | 0.04
38396 - SELADOR HORIZONTAL PARA FITA DE ACO 1 " | UN | 9.696e-05 | 276.64 | 0.02
40304 - PREGO DE ACO POLIDO COM CABECA DUPLA 17 X 27 (2 1/2 X 11) | KG | 0.034 | 14.37 | 0.48
38382 - LINHA DE PEDREIRO LISA 100 M | UN | 0.004884 | 8.1 | 0.03
38393 - ROLO DE ESPUMA POLIESTER 23 CM (SEM CABO) | UN | 0.0027041 | 11.01 | 0.02
38390 - ROLO DE LA DE CARNEIRO 23 CM (SEM CABO) | UN | 0.0027041 | 24.42 | 0.06
2705 - ENERGIA ELETRICA ATE 2000 KWH INDUSTRIAL, SEM DEMANDA | KW/H | 0.10144 | 0.86 | 0.08
Total |  |  |  | 33.54
Preço de Custo |  |  |  | 57.35
Item: 5. 02. 07. | Item: 96544
Serviço: AÇO CA-50 6,3 MM
Unid: KG
Equipamentos | Unid | Qtde | Custo Unitário | Custo Total
11359 - ESMERILHADEIRA ANGULAR ELETRICA, DIAMETRO DO DISCO 7 '' (180 MM), ROTACAO 8500 RPM, POTENCIA 2400 W | UN | 1.678e-05 | 576 | 0
Total |  |  |  | 0
Mão de Obra | Unid | Qtde | Custo Unitário | Custo Total
06114 - AJUDANTE DE ARMADOR | H | 0.055411 | 9.26 | 0.51
00378 - ARMADOR | H | 0.19479 | 13.3 | 2.59
Total |  |  |  | 3.1
Materiais | Unid | Qtde | Custo Unitário | Custo Total
00032 - ACO CA-50, 6,3 MM, VERGALHAO | KG | 1.07 | 5.2 | 5.56
337 - ARAME RECOZIDO 18 BWG, 1,25 MM (0,01 KG/M) | KG | 0.025 | 12 | 0.3
10 - BALDE PLASTICO CAPACIDADE *10* L | UN | 0.0019875 | 6.92 | 0.01
12893 - BOTA DE SEGURANCA COM BIQUEIRA DE ACO E COLARINHO ACOLCHOADO | PAR | 0.00039689 | 50.4 | 0.02
02711 - CARRINHO DE MAO DE ACO CAPACIDADE 50 A 60 L, PNEU COM CAMARA | UN | 0.00016475 | 108.95 | 0.01
12815 - FITA CREPE ROLO DE 25 MM X 50 M | UN | 0.0022482 | 6.21 | 0.01
12892 - LUVA RASPA DE COURO, CANO CURTO (PUNHO *7* CM) | PAR | 0.0034048 | 9.45 | 0.03
25966 - REDUTOR TIPO THINNER PARA ACABAMENTO | L | 0.0003747 | 15.32 | 0
37370 - ALIMENTACAO - HORISTA (ENCARGOS COMPLEMENTARES) (COLETADO CAIXA) | H | 0.2479 | 1.87 | 0.46
37371 - TRANSPORTE - HORISTA (ENCARGOS COMPLEMENTARES) (COLETADO CAIXA) | H | 0.2479 | 0.71 | 0.17
37372 - EXAMES - HORISTA (ENCARGOS COMPLEMENTARES) (COLETADO CAIXA) | H | 0.2479 | 0.34 | 0.08
37373 - SEGURO - HORISTA (ENCARGOS COMPLEMENTARES) (COLETADO CAIXA) | H | 0.2479 | 0.05 | 0.01
36150 - AVENTAL DE SEGURANCA DE RASPA DE COURO 1,00 X 0,60 M | UN | 0.00065601 | 31.18 | 0.02
36146 - PROTETOR SOLAR FPS 30, EMBALAGEM 2 LITROS | UN | 0.00030747 | 178.5 | 0.05
36144 - RESPIRADOR DESCARTAVEL SEM VALVULA DE EXALACAO, PFF 1 | UN | 0.027638 | 1.17 | 0.03
36153 - TALABARTE DE SEGURANCA, 2 MOSQUETOES TRAVA DUPLA *53* MM DE ABERTURA, COM ABSORVEDOR DE ENERGIA | UN | 0.0002665 | 140.43 | 0.03
36149 - TRAVA-QUEDAS EM ACO PARA CORDA DE 12 MM, EXTENSOR DE 25 X 300 MM, COM MOSQUETAO TIPO GANCHO TRAVA DUPLA | UN | 0.00017849 | 123.37 | 0.02
38413 - LIXADEIRA ELETRICA ANGULAR, PARA DISCO DE 7 " (180 MM), POTENCIA DE 2.200 W, *5.000* RPM, 220 V | UN | 1.093e-05 | 593.85 | 0
38399 - BOLSA DE LONA PARA FERRAMENTAS *50 X 35 X 25* CM | UN | 6.713e-05 | 134.63 | 0
38476 - ESCADA DUPLA DE ABRIR EM ALUMINIO, MODELO PINTOR, 8 DEGRAUS | UN | 5.099e-05 | 202.84 | 0.01
38477 - ESCADA EXTENSIVEL EM ALUMINIO COM 6,00 M ESTENDIDA | UN | 1.093e-05 | 574.46 | 0
38396 - SELADOR HORIZONTAL PARA FITA DE ACO 1 " | UN | 1.344e-05 | 276.64 | 0
38382 - LINHA DE PEDREIRO LISA 100 M | UN | 0.00067677 | 8.1 | 0
38393 - ROLO DE ESPUMA POLIESTER 23 CM (SEM CABO) | UN | 0.0003747 | 11.01 | 0
38390 - ROLO DE LA DE CARNEIRO 23 CM (SEM CABO) | UN | 0.0003747 | 24.42 | 0
39017 - ESPACADOR / DISTANCIADOR CIRCULAR COM ENTRADA LATERAL, EM PLASTICO, PARA VERGALHAO *4,2 A 12,5* MM, COBRIMENTO 20 MM | UN | 2.19 | 0.08 | 0.17
Total |  |  |  | 6.99
Preço de Custo |  |  |  | 10.09
Item: 5. 02. 08. | Item: 96545
Serviço: AÇO CA-50 8,0 MM
Unid: KG
Equipamentos | Unid | Qtde | Custo Unitário | Custo Total
11359 - ESMERILHADEIRA ANGULAR ELETRICA, DIAMETRO DO DISCO 7 '' (180 MM), ROTACAO 8500 RPM, POTENCIA 2400 W | UN | 1.21e-05 | 576 | 0
Total |  |  |  | 0
Mão de Obra | Unid | Qtde | Custo Unitário | Custo Total
06114 - AJUDANTE DE ARMADOR | H | 0.041079 | 9.26 | 0.38
00378 - ARMADOR | H | 0.13918 | 13.3 | 1.85
Total |  |  |  | 2.23
Materiais | Unid | Qtde | Custo Unitário | Custo Total
00033 - ACO CA-50, 8,0 MM, VERGALHAO | KG | 1.1237 | 5.84 | 6.56
337 - ARAME RECOZIDO 18 BWG, 1,25 MM (0,01 KG/M) | KG | 0.025 | 12 | 0.3
10 - BALDE PLASTICO CAPACIDADE *10* L | UN | 0.0014319 | 6.92 | 0
12893 - BOTA DE SEGURANCA COM BIQUEIRA DE ACO E COLARINHO ACOLCHOADO | PAR | 0.00028594 | 50.4 | 0.01
02711 - CARRINHO DE MAO DE ACO CAPACIDADE 50 A 60 L, PNEU COM CAMARA | UN | 0.0001187 | 108.95 | 0.01
12815 - FITA CREPE ROLO DE 25 MM X 50 M | UN | 0.0016197 | 6.21 | 0.01
12892 - LUVA RASPA DE COURO, CANO CURTO (PUNHO *7* CM) | PAR | 0.002453 | 9.45 | 0.02
25966 - REDUTOR TIPO THINNER PARA ACABAMENTO | L | 0.00026996 | 15.32 | 0
37370 - ALIMENTACAO - HORISTA (ENCARGOS COMPLEMENTARES) (COLETADO CAIXA) | H | 0.1786 | 1.87 | 0.33
37371 - TRANSPORTE - HORISTA (ENCARGOS COMPLEMENTARES) (COLETADO CAIXA) | H | 0.1786 | 0.71 | 0.12
37372 - EXAMES - HORISTA (ENCARGOS COMPLEMENTARES) (COLETADO CAIXA) | H | 0.1786 | 0.34 | 0.06
37373 - SEGURO - HORISTA (ENCARGOS COMPLEMENTARES) (COLETADO CAIXA) | H | 0.1786 | 0.05 | 0
36150 - AVENTAL DE SEGURANCA DE RASPA DE COURO 1,00 X 0,60 M | UN | 0.00047264 | 31.18 | 0.01
36146 - PROTETOR SOLAR FPS 30, EMBALAGEM 2 LITROS | UN | 0.00022151 | 178.5 | 0.03
36144 - RESPIRADOR DESCARTAVEL SEM VALVULA DE EXALACAO, PFF 1 | UN | 0.019912 | 1.17 | 0.02
36153 - TALABARTE DE SEGURANCA, 2 MOSQUETOES TRAVA DUPLA *53* MM DE ABERTURA, COM ABSORVEDOR DE ENERGIA | UN | 0.00019199 | 140.43 | 0.02
36149 - TRAVA-QUEDAS EM ACO PARA CORDA DE 12 MM, EXTENSOR DE 25 X 300 MM, COM MOSQUETAO TIPO GANCHO TRAVA DUPLA | UN | 0.00012859 | 123.37 | 0.01
38413 - LIXADEIRA ELETRICA ANGULAR, PARA DISCO DE 7 " (180 MM), POTENCIA DE 2.200 W, *5.000* RPM, 220 V | UN | 7.87e-06 | 593.85 | 0
38399 - BOLSA DE LONA PARA FERRAMENTAS *50 X 35 X 25* CM | UN | 4.838e-05 | 134.63 | 0
38476 - ESCADA DUPLA DE ABRIR EM ALUMINIO, MODELO PINTOR, 8 DEGRAUS | UN | 3.674e-05 | 202.84 | 0
38477 - ESCADA EXTENSIVEL EM ALUMINIO COM 6,00 M ESTENDIDA | UN | 7.87e-06 | 574.46 | 0
38396 - SELADOR HORIZONTAL PARA FITA DE ACO 1 " | UN | 9.67e-06 | 276.64 | 0
38382 - LINHA DE PEDREIRO LISA 100 M | UN | 0.00048759 | 8.1 | 0
38393 - ROLO DE ESPUMA POLIESTER 23 CM (SEM CABO) | UN | 0.00026996 | 11.01 | 0
38390 - ROLO DE LA DE CARNEIRO 23 CM (SEM CABO) | UN | 0.00026996 | 24.42 | 0
39017 - ESPACADOR / DISTANCIADOR CIRCULAR COM ENTRADA LATERAL, EM PLASTICO, PARA VERGALHAO *4,2 A 12,5* MM, COBRIMENTO 20 MM | UN | 0.724 | 0.08 | 0.05
Total |  |  |  | 7.56
Preço de Custo |  |  |  | 9.79
Item: 5. 02. 09. | Item: BASE 96556
Serviço: FORNECIMENTO E LANÇAMENTO DE CONCRETO ESTRUTURAL USINADO BOMBEADO FCK >= 25 MPA
Unid: M3
Equipamentos | Unid | Qtde | Custo Unitário | Custo Total
10535 - BETONEIRA CAPACIDADE NOMINAL 400 L, CAPACIDADE DE MISTURA 280 L, MOTOR ELETRICO TRIFASICO 220/380 V POTENCIA 2 CV, SEM CARREGADOR | UN | 0.00016424 | 2980 | 0.48
11359 - ESMERILHADEIRA ANGULAR ELETRICA, DIAMETRO DO DISCO 7 '' (180 MM), ROTACAO 8500 RPM, POTENCIA 2400 W | UN | 0.00071636 | 576 | 0.41
13896 - VIBRADOR DE IMERSAO, DIAMETRO DA PONTEIRA DE *45* MM, COM MOTOR ELETRICO TRIFASICO DE 2 HP (2 CV) | UN | 0.0003007 | 1926.94 | 0.57
Total |  |  |  | 1.46
Mão de Obra | Unid | Qtde | Custo Unitário | Custo Total
04750 - PEDREIRO | H | 4.9899 | 13.3 | 66.36
06111 - SERVENTE | H | 5.7723 | 8.51 | 49.12
37666 - OPERADOR DE BETONEIRA ESTACIONARIA/MISTURADOR | H | 1.5139 | 17.8 | 26.94
Total |  |  |  | 142.42
Materiais | Unid | Qtde | Custo Unitário | Custo Total
370 - AREIA MEDIA - POSTO JAZIDA/FORNECEDOR (RETIRADO NA JAZIDA, SEM TRANSPORTE) | M3 | 0.77353 | 72.5 | 56.08
10 - BALDE PLASTICO CAPACIDADE *10* L | UN | 0.084832 | 6.92 | 0.58
12893 - BOTA DE SEGURANCA COM BIQUEIRA DE ACO E COLARINHO ACOLCHOADO | PAR | 0.019348 | 50.4 | 0.97
02711 - CARRINHO DE MAO DE ACO CAPACIDADE 50 A 60 L, PNEU COM CAMARA | UN | 0.0070323 | 108.95 | 0.76
1379 - CIMENTO PORTLAND COMPOSTO CP II-32 | KG | 371.1827 | 0.42 | 155.89
12815 - FITA CREPE ROLO DE 25 MM X 50 M | UN | 0.095963 | 6.21 | 0.59
12892 - LUVA RASPA DE COURO, CANO CURTO (PUNHO *7* CM) | PAR | 0.16598 | 9.45 | 1.56
4721 - PEDRA BRITADA N. 1 (9,5 a 19 MM) POSTO PEDREIRA/FORNECEDOR, SEM FRETE | M3 | 0.61079 | 59.13 | 36.11
25966 - REDUTOR TIPO THINNER PARA ACABAMENTO | L | 0.015994 | 15.32 | 0.24
37370 - ALIMENTACAO - HORISTA (ENCARGOS COMPLEMENTARES) (COLETADO CAIXA) | H | 12.0851 | 1.87 | 22.59
37371 - TRANSPORTE - HORISTA (ENCARGOS COMPLEMENTARES) (COLETADO CAIXA) | H | 12.0851 | 0.71 | 8.58
37372 - EXAMES - HORISTA (ENCARGOS COMPLEMENTARES) (COLETADO CAIXA) | H | 12.0851 | 0.34 | 4.1
37373 - SEGURO - HORISTA (ENCARGOS COMPLEMENTARES) (COLETADO CAIXA) | H | 12.0851 | 0.05 | 0.6
36150 - AVENTAL DE SEGURANCA DE RASPA DE COURO 1,00 X 0,60 M | UN | 0.031981 | 31.18 | 0.99
36146 - PROTETOR SOLAR FPS 30, EMBALAGEM 2 LITROS | UN | 0.014989 | 178.5 | 2.67
36144 - RESPIRADOR DESCARTAVEL SEM VALVULA DE EXALACAO, PFF 1 | UN | 1.3473 | 1.17 | 1.57
36153 - TALABARTE DE SEGURANCA, 2 MOSQUETOES TRAVA DUPLA *53* MM DE ABERTURA, COM ABSORVEDOR DE ENERGIA | UN | 0.012991 | 140.43 | 1.82
36149 - TRAVA-QUEDAS EM ACO PARA CORDA DE 12 MM, EXTENSOR DE 25 X 300 MM, COM MOSQUETAO TIPO GANCHO TRAVA DUPLA | UN | 0.0087013 | 123.37 | 1.07
38413 - LIXADEIRA ELETRICA ANGULAR, PARA DISCO DE 7 " (180 MM), POTENCIA DE 2.200 W, *5.000* RPM, 220 V | UN | 0.00046663 | 593.85 | 0.27
38399 - BOLSA DE LONA PARA FERRAMENTAS *50 X 35 X 25* CM | UN | 0.0028654 | 134.63 | 0.38
38476 - ESCADA DUPLA DE ABRIR EM ALUMINIO, MODELO PINTOR, 8 DEGRAUS | UN | 0.0021766 | 202.84 | 0.44
38477 - ESCADA EXTENSIVEL EM ALUMINIO COM 6,00 M ESTENDIDA | UN | 0.00046663 | 574.46 | 0.26
38396 - SELADOR HORIZONTAL PARA FITA DE ACO 1 " | UN | 0.00057351 | 276.64 | 0.15
38382 - LINHA DE PEDREIRO LISA 100 M | UN | 0.028887 | 8.1 | 0.23
38393 - ROLO DE ESPUMA POLIESTER 23 CM (SEM CABO) | UN | 0.015994 | 11.01 | 0.17
38390 - ROLO DE LA DE CARNEIRO 23 CM (SEM CABO) | UN | 0.015994 | 24.42 | 0.39
2705 - ENERGIA ELETRICA ATE 2000 KWH INDUSTRIAL, SEM DEMANDA | KW/H | 1.4944 | 0.86 | 1.28
Total |  |  |  | 300.34
Preço de Custo |  |  |  | 444.22
Item: 5. 02. 10. | Item: 98557
Serviço: IMPERMEABILIZAÇÃO DE SUPERFÍCIE COM EMULSÃO ASFÁLTICA, 2 DEMÃOS
Unid: M2
Equipamentos | Unid | Qtde | Custo Unitário | Custo Total
11359 - ESMERILHADEIRA ANGULAR ELETRICA, DIAMETRO DO DISCO 7 '' (180 MM), ROTACAO 8500 RPM, POTENCIA 2400 W | UN | 3.432e-05 | 576 | 0.01
Total |  |  |  | 0.01
Mão de Obra | Unid | Qtde | Custo Unitário | Custo Total
00242 - AJUDANTE ESPECIALIZADO | H | 0.085791 | 11.04 | 0.94
12873 - IMPERMEABILIZADOR | H | 0.42922 | 14.35 | 6.15
Total |  |  |  | 7.09
Materiais | Unid | Qtde | Custo Unitário | Custo Total
00626 - MANTA LIQUIDA DE BASE ASFALTICA MODIFICADA COM A ADICAO DE ELASTOMEROS DILUIDOS EM SOLVENTE ORGANICO, APLICACAO A FRIO (MEMBRANA IMPERMEABILIZANTE ASFASTICA) | KG | 1.5095 | 10.52 | 15.87
10 - BALDE PLASTICO CAPACIDADE *10* L | UN | 0.0040647 | 6.92 | 0.02
12893 - BOTA DE SEGURANCA COM BIQUEIRA DE ACO E COLARINHO ACOLCHOADO | PAR | 0.00081171 | 50.4 | 0.04
02711 - CARRINHO DE MAO DE ACO CAPACIDADE 50 A 60 L, PNEU COM CAMARA | UN | 0.00033695 | 108.95 | 0.03
12815 - FITA CREPE ROLO DE 25 MM X 50 M | UN | 0.004598 | 6.21 | 0.02
12892 - LUVA RASPA DE COURO, CANO CURTO (PUNHO *7* CM) | PAR | 0.0069634 | 9.45 | 0.06
25966 - REDUTOR TIPO THINNER PARA ACABAMENTO | L | 0.00076633 | 15.32 | 0.01
37370 - ALIMENTACAO - HORISTA (ENCARGOS COMPLEMENTARES) (COLETADO CAIXA) | H | 0.507 | 1.87 | 0.94
37371 - TRANSPORTE - HORISTA (ENCARGOS COMPLEMENTARES) (COLETADO CAIXA) | H | 0.507 | 0.71 | 0.35
37372 - EXAMES - HORISTA (ENCARGOS COMPLEMENTARES) (COLETADO CAIXA) | H | 0.507 | 0.34 | 0.17
37373 - SEGURO - HORISTA (ENCARGOS COMPLEMENTARES) (COLETADO CAIXA) | H | 0.507 | 0.05 | 0.02
36150 - AVENTAL DE SEGURANCA DE RASPA DE COURO 1,00 X 0,60 M | UN | 0.0013417 | 31.18 | 0.04
36146 - PROTETOR SOLAR FPS 30, EMBALAGEM 2 LITROS | UN | 0.00062884 | 178.5 | 0.11
36144 - RESPIRADOR DESCARTAVEL SEM VALVULA DE EXALACAO, PFF 1 | UN | 0.056524 | 1.17 | 0.06
36153 - TALABARTE DE SEGURANCA, 2 MOSQUETOES TRAVA DUPLA *53* MM DE ABERTURA, COM ABSORVEDOR DE ENERGIA | UN | 0.00054503 | 140.43 | 0.07
36149 - TRAVA-QUEDAS EM ACO PARA CORDA DE 12 MM, EXTENSOR DE 25 X 300 MM, COM MOSQUETAO TIPO GANCHO TRAVA DUPLA | UN | 0.00036504 | 123.37 | 0.04
38413 - LIXADEIRA ELETRICA ANGULAR, PARA DISCO DE 7 " (180 MM), POTENCIA DE 2.200 W, *5.000* RPM, 220 V | UN | 2.236e-05 | 593.85 | 0.01
38399 - BOLSA DE LONA PARA FERRAMENTAS *50 X 35 X 25* CM | UN | 0.0001373 | 134.63 | 0.01
38476 - ESCADA DUPLA DE ABRIR EM ALUMINIO, MODELO PINTOR, 8 DEGRAUS | UN | 0.00010429 | 202.84 | 0.02
38477 - ESCADA EXTENSIVEL EM ALUMINIO COM 6,00 M ESTENDIDA | UN | 2.236e-05 | 574.46 | 0.01
38396 - SELADOR HORIZONTAL PARA FITA DE ACO 1 " | UN | 2.748e-05 | 276.64 | 0
38382 - LINHA DE PEDREIRO LISA 100 M | UN | 0.0013841 | 8.1 | 0.01
38393 - ROLO DE ESPUMA POLIESTER 23 CM (SEM CABO) | UN | 0.00076633 | 11.01 | 0
38390 - ROLO DE LA DE CARNEIRO 23 CM (SEM CABO) | UN | 0.00076633 | 24.42 | 0.01
Total |  |  |  | 17.92
Preço de Custo |  |  |  | 25.02
Item: 5. 03. 01. | Item: 93358
Serviço: ESCAVAÇÃO MANUAL DE VALAS
Unid: M3
Equipamentos | Unid | Qtde | Custo Unitário | Custo Total
11359 - ESMERILHADEIRA ANGULAR ELETRICA, DIAMETRO DO DISCO 7 '' (180 MM), ROTACAO 8500 RPM, POTENCIA 2400 W | UN | 0.00026782 | 576 | 0.15
Total |  |  |  | 0.15
Mão de Obra | Unid | Qtde | Custo Unitário | Custo Total
06111 - SERVENTE | H | 3.9943 | 8.51 | 33.99
Total |  |  |  | 33.99
Materiais | Unid | Qtde | Custo Unitário | Custo Total
10 - BALDE PLASTICO CAPACIDADE *10* L | UN | 0.031716 | 6.92 | 0.21
12893 - BOTA DE SEGURANCA COM BIQUEIRA DE ACO E COLARINHO ACOLCHOADO | PAR | 0.0063336 | 50.4 | 0.31
02711 - CARRINHO DE MAO DE ACO CAPACIDADE 50 A 60 L, PNEU COM CAMARA | UN | 0.0026292 | 108.95 | 0.28
12815 - FITA CREPE ROLO DE 25 MM X 50 M | UN | 0.035877 | 6.21 | 0.22
12892 - LUVA RASPA DE COURO, CANO CURTO (PUNHO *7* CM) | PAR | 0.054334 | 9.45 | 0.51
25966 - REDUTOR TIPO THINNER PARA ACABAMENTO | L | 0.0059795 | 15.32 | 0.09
37370 - ALIMENTACAO - HORISTA (ENCARGOS COMPLEMENTARES) (COLETADO CAIXA) | H | 3.956 | 1.87 | 7.39
37371 - TRANSPORTE - HORISTA (ENCARGOS COMPLEMENTARES) (COLETADO CAIXA) | H | 3.956 | 0.71 | 2.8
37372 - EXAMES - HORISTA (ENCARGOS COMPLEMENTARES) (COLETADO CAIXA) | H | 3.956 | 0.34 | 1.34
37373 - SEGURO - HORISTA (ENCARGOS COMPLEMENTARES) (COLETADO CAIXA) | H | 3.956 | 0.05 | 0.19
36150 - AVENTAL DE SEGURANCA DE RASPA DE COURO 1,00 X 0,60 M | UN | 0.010469 | 31.18 | 0.32
36146 - PROTETOR SOLAR FPS 30, EMBALAGEM 2 LITROS | UN | 0.0049066 | 178.5 | 0.87
36144 - RESPIRADOR DESCARTAVEL SEM VALVULA DE EXALACAO, PFF 1 | UN | 0.44104 | 1.17 | 0.51
36153 - TALABARTE DE SEGURANCA, 2 MOSQUETOES TRAVA DUPLA *53* MM DE ABERTURA, COM ABSORVEDOR DE ENERGIA | UN | 0.0042527 | 140.43 | 0.59
36149 - TRAVA-QUEDAS EM ACO PARA CORDA DE 12 MM, EXTENSOR DE 25 X 300 MM, COM MOSQUETAO TIPO GANCHO TRAVA DUPLA | UN | 0.0028483 | 123.37 | 0.35
38413 - LIXADEIRA ELETRICA ANGULAR, PARA DISCO DE 7 " (180 MM), POTENCIA DE 2.200 W, *5.000* RPM, 220 V | UN | 0.00017446 | 593.85 | 0.1
38399 - BOLSA DE LONA PARA FERRAMENTAS *50 X 35 X 25* CM | UN | 0.0010713 | 134.63 | 0.14
38476 - ESCADA DUPLA DE ABRIR EM ALUMINIO, MODELO PINTOR, 8 DEGRAUS | UN | 0.00081375 | 202.84 | 0.16
38477 - ESCADA EXTENSIVEL EM ALUMINIO COM 6,00 M ESTENDIDA | UN | 0.00017446 | 574.46 | 0.1
38396 - SELADOR HORIZONTAL PARA FITA DE ACO 1 " | UN | 0.00021442 | 276.64 | 0.05
38382 - LINHA DE PEDREIRO LISA 100 M | UN | 0.0108 | 8.1 | 0.08
38393 - ROLO DE ESPUMA POLIESTER 23 CM (SEM CABO) | UN | 0.0059795 | 11.01 | 0.06
38390 - ROLO DE LA DE CARNEIRO 23 CM (SEM CABO) | UN | 0.0059795 | 24.42 | 0.14
Total |  |  |  | 16.81
Preço de Custo |  |  |  | 50.95
Item: 5. 03. 02. | Item: SUDECAP 40.32.22
Serviço: REGULARIZAÇÃO E COMPACTAÇÃO DE FUNDO DE VALA MANUAL - BLOCOS E CINTAS DE FUNDAÇÃO
Unid: M2
Equipamentos | Unid | Qtde | Custo Unitário | Custo Total
11359 - ESMERILHADEIRA ANGULAR ELETRICA, DIAMETRO DO DISCO 7 '' (180 MM), ROTACAO 8500 RPM, POTENCIA 2400 W | UN | 2.234e-05 | 576 | 0.01
Total |  |  |  | 0.01
Mão de Obra | Unid | Qtde | Custo Unitário | Custo Total
06111 - SERVENTE | H | 0.34857 | 8.51 | 2.96
Total |  |  |  | 2.96
Materiais | Unid | Qtde | Custo Unitário | Custo Total
10 - BALDE PLASTICO CAPACIDADE *10* L | UN | 0.0026457 | 6.92 | 0.01
12893 - BOTA DE SEGURANCA COM BIQUEIRA DE ACO E COLARINHO ACOLCHOADO | PAR | 0.00052833 | 50.4 | 0.02
02711 - CARRINHO DE MAO DE ACO CAPACIDADE 50 A 60 L, PNEU COM CAMARA | UN | 0.00021932 | 108.95 | 0.02
12815 - FITA CREPE ROLO DE 25 MM X 50 M | UN | 0.0029928 | 6.21 | 0.01
12892 - LUVA RASPA DE COURO, CANO CURTO (PUNHO *7* CM) | PAR | 0.0045324 | 9.45 | 0.04
25966 - REDUTOR TIPO THINNER PARA ACABAMENTO | L | 0.0004988 | 15.32 | 0
37370 - ALIMENTACAO - HORISTA (ENCARGOS COMPLEMENTARES) (COLETADO CAIXA) | H | 0.33 | 1.87 | 0.61
37371 - TRANSPORTE - HORISTA (ENCARGOS COMPLEMENTARES) (COLETADO CAIXA) | H | 0.33 | 0.71 | 0.23
37372 - EXAMES - HORISTA (ENCARGOS COMPLEMENTARES) (COLETADO CAIXA) | H | 0.33 | 0.34 | 0.11
37373 - SEGURO - HORISTA (ENCARGOS COMPLEMENTARES) (COLETADO CAIXA) | H | 0.33 | 0.05 | 0.01
36150 - AVENTAL DE SEGURANCA DE RASPA DE COURO 1,00 X 0,60 M | UN | 0.00087328 | 31.18 | 0.02
36146 - PROTETOR SOLAR FPS 30, EMBALAGEM 2 LITROS | UN | 0.0004093 | 178.5 | 0.07
36144 - RESPIRADOR DESCARTAVEL SEM VALVULA DE EXALACAO, PFF 1 | UN | 0.036791 | 1.17 | 0.04
36153 - TALABARTE DE SEGURANCA, 2 MOSQUETOES TRAVA DUPLA *53* MM DE ABERTURA, COM ABSORVEDOR DE ENERGIA | UN | 0.00035475 | 140.43 | 0.04
36149 - TRAVA-QUEDAS EM ACO PARA CORDA DE 12 MM, EXTENSOR DE 25 X 300 MM, COM MOSQUETAO TIPO GANCHO TRAVA DUPLA | UN | 0.0002376 | 123.37 | 0.02
38413 - LIXADEIRA ELETRICA ANGULAR, PARA DISCO DE 7 " (180 MM), POTENCIA DE 2.200 W, *5.000* RPM, 220 V | UN | 1.455e-05 | 593.85 | 0
38399 - BOLSA DE LONA PARA FERRAMENTAS *50 X 35 X 25* CM | UN | 8.936e-05 | 134.63 | 0.01
38476 - ESCADA DUPLA DE ABRIR EM ALUMINIO, MODELO PINTOR, 8 DEGRAUS | UN | 6.788e-05 | 202.84 | 0.01
38477 - ESCADA EXTENSIVEL EM ALUMINIO COM 6,00 M ESTENDIDA | UN | 1.455e-05 | 574.46 | 0
38396 - SELADOR HORIZONTAL PARA FITA DE ACO 1 " | UN | 1.789e-05 | 276.64 | 0
38382 - LINHA DE PEDREIRO LISA 100 M | UN | 0.0009009 | 8.1 | 0
38393 - ROLO DE ESPUMA POLIESTER 23 CM (SEM CABO) | UN | 0.0004988 | 11.01 | 0
38390 - ROLO DE LA DE CARNEIRO 23 CM (SEM CABO) | UN | 0.0004988 | 24.42 | 0.01
Total |  |  |  | 1.28
Preço de Custo |  |  |  | 4.25
Item: 5. 03. 03. | Item: 93382
Serviço: REATERRO MANUAL DE VALAS COM COMPACTAÇÃO MECANIZADA. AF_04/2016
Unid: M3
Equipamentos | Unid | Qtde | Custo Unitário | Custo Total
13458 - COMPACTADOR DE SOLOS DE PERCURSAO (SOQUETE) COM MOTOR A GASOLINA 4 TEMPOS DE 4 HP (4 CV) | UN | 5.382e-05 | 12390.06 | 0.66
11359 - ESMERILHADEIRA ANGULAR ELETRICA, DIAMETRO DO DISCO 7 '' (180 MM), ROTACAO 8500 RPM, POTENCIA 2400 W | UN | 4.462e-05 | 576 | 0.02
37736 - TANQUE DE ACO CARBONO NAO REVESTIDO, PARA TRANSPORTE DE AGUA COM CAPACIDADE DE 10 M3, COM BOMBA CENTRIFUGA POR TOMADA DE FORCA, VAZAO MAXIMA *75* M3/H (INCLUI MONTAGEM, NAO INCLUI CAMINHAO) | UN | 8.5e-07 | 46500 | 0.03
37747 - CAMINHAO TRUCADO, PESO BRUTO TOTAL 23000 KG, CARGA UTIL MAXIMA 15935 KG, DISTANCIA ENTRE EIXOS 4,80 M, POTENCIA 230 CV (INCLUI CABINE E CHASSI, NAO INCLUI CARROCERIA) | UN | 8.5e-07 | 266824.83 | 0.22
Total |  |  |  | 0.93
Mão de Obra | Unid | Qtde | Custo Unitário | Custo Total
04093 - MOTORISTA DE CAMINHAO | H | 0.0090369 | 20.44 | 0.18
04230 - OPERADOR DE MAQUINAS E EQUIPAMENTOS | H | 0.53291 | 19.22 | 10.24
06111 - SERVENTE | H | 0.67027 | 8.51 | 5.7
Total |  |  |  | 16.12
Materiais | Unid | Qtde | Custo Unitário | Custo Total
10 - BALDE PLASTICO CAPACIDADE *10* L | UN | 0.0052833 | 6.92 | 0.03
12893 - BOTA DE SEGURANCA COM BIQUEIRA DE ACO E COLARINHO ACOLCHOADO | PAR | 0.0019004 | 50.4 | 0.09
02711 - CARRINHO DE MAO DE ACO CAPACIDADE 50 A 60 L, PNEU COM CAMARA | UN | 0.00043797 | 108.95 | 0.04
12815 - FITA CREPE ROLO DE 25 MM X 50 M | UN | 0.0059765 | 6.21 | 0.03
04222 - GASOLINA COMUM | L | 0.16166 | 4.36 | 0.7
12892 - LUVA RASPA DE COURO, CANO CURTO (PUNHO *7* CM) | PAR | 0.016303 | 9.45 | 0.15
04221 - OLEO DIESEL COMBUSTIVEL COMUM | L | 0.18282 | 3.49 | 0.63
25966 - REDUTOR TIPO THINNER PARA ACABAMENTO | L | 0.00099608 | 15.32 | 0.01
37370 - ALIMENTACAO - HORISTA (ENCARGOS COMPLEMENTARES) (COLETADO CAIXA) | H | 1.2334 | 1.87 | 2.3
37371 - TRANSPORTE - HORISTA (ENCARGOS COMPLEMENTARES) (COLETADO CAIXA) | H | 1.196 | 0.71 | 0.84
37372 - EXAMES - HORISTA (ENCARGOS COMPLEMENTARES) (COLETADO CAIXA) | H | 1.196 | 0.34 | 0.4
37373 - SEGURO - HORISTA (ENCARGOS COMPLEMENTARES) (COLETADO CAIXA) | H | 1.196 | 0.05 | 0.05
36150 - AVENTAL DE SEGURANCA DE RASPA DE COURO 1,00 X 0,60 M | UN | 0.0031412 | 31.18 | 0.09
36146 - PROTETOR SOLAR FPS 30, EMBALAGEM 2 LITROS | UN | 0.0014722 | 178.5 | 0.26
36144 - RESPIRADOR DESCARTAVEL SEM VALVULA DE EXALACAO, PFF 1 | UN | 0.13234 | 1.17 | 0.15
36153 - TALABARTE DE SEGURANCA, 2 MOSQUETOES TRAVA DUPLA *53* MM DE ABERTURA, COM ABSORVEDOR DE ENERGIA | UN | 0.001276 | 140.43 | 0.17
36149 - TRAVA-QUEDAS EM ACO PARA CORDA DE 12 MM, EXTENSOR DE 25 X 300 MM, COM MOSQUETAO TIPO GANCHO TRAVA DUPLA | UN | 0.00085464 | 123.37 | 0.1
38413 - LIXADEIRA ELETRICA ANGULAR, PARA DISCO DE 7 " (180 MM), POTENCIA DE 2.200 W, *5.000* RPM, 220 V | UN | 2.907e-05 | 593.85 | 0.01
38399 - BOLSA DE LONA PARA FERRAMENTAS *50 X 35 X 25* CM | UN | 0.00017846 | 134.63 | 0.02
38476 - ESCADA DUPLA DE ABRIR EM ALUMINIO, MODELO PINTOR, 8 DEGRAUS | UN | 0.00013556 | 202.84 | 0.02
38477 - ESCADA EXTENSIVEL EM ALUMINIO COM 6,00 M ESTENDIDA | UN | 2.907e-05 | 574.46 | 0.01
38396 - SELADOR HORIZONTAL PARA FITA DE ACO 1 " | UN | 3.572e-05 | 276.64 | 0
38382 - LINHA DE PEDREIRO LISA 100 M | UN | 0.0017991 | 8.1 | 0.01
38393 - ROLO DE ESPUMA POLIESTER 23 CM (SEM CABO) | UN | 0.00099608 | 11.01 | 0.01
38390 - ROLO DE LA DE CARNEIRO 23 CM (SEM CABO) | UN | 0.00099608 | 24.42 | 0.02
Total |  |  |  | 6.14
Preço de Custo |  |  |  | 23.19
Item: 5. 03. 04. | Item: COMPOSIÇÃO
Serviço: TRANSPORTE DE ENTULHO EM CAÇAMBA (5m³), INCLUSIVE CARGA MANUAL
Unid: UN
Equipamentos | Unid | Qtde | Custo Unitário | Custo Total
11359 - ESMERILHADEIRA ANGULAR ELETRICA, DIAMETRO DO DISCO 7 '' (180 MM), ROTACAO 8500 RPM, POTENCIA 2400 W | UN | 0.00023695 | 576 | 0.13
AGETOP 2691 - TRANSPORTE EM CAÇAMBA (5m³) | M3 | 4.9957 | 46.67 | 233.14
Total |  |  |  | 233.27
Mão de Obra | Unid | Qtde | Custo Unitário | Custo Total
06111 - SERVENTE | H | 3.5598 | 8.51 | 30.29
Total |  |  |  | 30.29
Materiais | Unid | Qtde | Custo Unitário | Custo Total
10 - BALDE PLASTICO CAPACIDADE *10* L | UN | 0.02806 | 6.92 | 0.19
12893 - BOTA DE SEGURANCA COM BIQUEIRA DE ACO E COLARINHO ACOLCHOADO | PAR | 0.0056035 | 50.4 | 0.28
02711 - CARRINHO DE MAO DE ACO CAPACIDADE 50 A 60 L, PNEU COM CAMARA | UN | 0.0023261 | 108.95 | 0.25
12815 - FITA CREPE ROLO DE 25 MM X 50 M | UN | 0.031742 | 6.21 | 0.19
12892 - LUVA RASPA DE COURO, CANO CURTO (PUNHO *7* CM) | PAR | 0.048071 | 9.45 | 0.45
25966 - REDUTOR TIPO THINNER PARA ACABAMENTO | L | 0.0052902 | 15.32 | 0.08
37370 - ALIMENTACAO - HORISTA (ENCARGOS COMPLEMENTARES) (COLETADO CAIXA) | H | 3.5 | 1.87 | 6.54
37371 - TRANSPORTE - HORISTA (ENCARGOS COMPLEMENTARES) (COLETADO CAIXA) | H | 3.5 | 0.71 | 2.48
37372 - EXAMES - HORISTA (ENCARGOS COMPLEMENTARES) (COLETADO CAIXA) | H | 3.5 | 0.34 | 1.19
37373 - SEGURO - HORISTA (ENCARGOS COMPLEMENTARES) (COLETADO CAIXA) | H | 3.5 | 0.05 | 0.17
36150 - AVENTAL DE SEGURANCA DE RASPA DE COURO 1,00 X 0,60 M | UN | 0.0092621 | 31.18 | 0.28
36146 - PROTETOR SOLAR FPS 30, EMBALAGEM 2 LITROS | UN | 0.004341 | 178.5 | 0.77
36144 - RESPIRADOR DESCARTAVEL SEM VALVULA DE EXALACAO, PFF 1 | UN | 0.39021 | 1.17 | 0.45
36153 - TALABARTE DE SEGURANCA, 2 MOSQUETOES TRAVA DUPLA *53* MM DE ABERTURA, COM ABSORVEDOR DE ENERGIA | UN | 0.0037625 | 140.43 | 0.52
36149 - TRAVA-QUEDAS EM ACO PARA CORDA DE 12 MM, EXTENSOR DE 25 X 300 MM, COM MOSQUETAO TIPO GANCHO TRAVA DUPLA | UN | 0.00252 | 123.37 | 0.31
38413 - LIXADEIRA ELETRICA ANGULAR, PARA DISCO DE 7 " (180 MM), POTENCIA DE 2.200 W, *5.000* RPM, 220 V | UN | 0.00015435 | 593.85 | 0.09
38399 - BOLSA DE LONA PARA FERRAMENTAS *50 X 35 X 25* CM | UN | 0.0009478 | 134.63 | 0.12
38476 - ESCADA DUPLA DE ABRIR EM ALUMINIO, MODELO PINTOR, 8 DEGRAUS | UN | 0.00071995 | 202.84 | 0.14
38477 - ESCADA EXTENSIVEL EM ALUMINIO COM 6,00 M ESTENDIDA | UN | 0.00015435 | 574.46 | 0.08
38396 - SELADOR HORIZONTAL PARA FITA DE ACO 1 " | UN | 0.0001897 | 276.64 | 0.05
38382 - LINHA DE PEDREIRO LISA 100 M | UN | 0.009555 | 8.1 | 0.07
38393 - ROLO DE ESPUMA POLIESTER 23 CM (SEM CABO) | UN | 0.0052902 | 11.01 | 0.05
38390 - ROLO DE LA DE CARNEIRO 23 CM (SEM CABO) | UN | 0.0052902 | 24.42 | 0.12
Total |  |  |  | 14.87
Preço de Custo |  |  |  | 278.43
Item: 5. 03. 05. | Item: 96619
Serviço: LASTRO DE CONCRETO MAGRO, APLICADO EM BLOCOS DE COROAMENTO OU SAPATAS,ESPESSURA DE 5 CM. AF_08/2017
Unid: M2
Equipamentos | Unid | Qtde | Custo Unitário | Custo Total
11359 - ESMERILHADEIRA ANGULAR ELETRICA, DIAMETRO DO DISCO 7 '' (180 MM), ROTACAO 8500 RPM, POTENCIA 2400 W | UN | 3.483e-05 | 576 | 0.02
36397 - BETONEIRA, CAPACIDADE NOMINAL 600 L, CAPACIDADE DE MISTURA 360L, MOTOR ELETRICO TRIFASICO 220/380V, POTENCIA 4CV, EXCLUSO CARREGADOR | UN | 8.28e-06 | 12122.03 | 0.1
Total |  |  |  | 0.12
Mão de Obra | Unid | Qtde | Custo Unitário | Custo Total
04750 - PEDREIRO | H | 0.31591 | 13.3 | 4.2
06111 - SERVENTE | H | 0.2074 | 8.51 | 1.76
37666 - OPERADOR DE BETONEIRA ESTACIONARIA/MISTURADOR | H | 0.075648 | 17.8 | 1.34
Total |  |  |  | 7.3
Materiais | Unid | Qtde | Custo Unitário | Custo Total
370 - AREIA MEDIA - POSTO JAZIDA/FORNECEDOR (RETIRADO NA JAZIDA, SEM TRANSPORTE) | M3 | 0.048816 | 72.5 | 3.53
10 - BALDE PLASTICO CAPACIDADE *10* L | UN | 0.004125 | 6.92 | 0.02
12893 - BOTA DE SEGURANCA COM BIQUEIRA DE ACO E COLARINHO ACOLCHOADO | PAR | 0.00094404 | 50.4 | 0.04
02711 - CARRINHO DE MAO DE ACO CAPACIDADE 50 A 60 L, PNEU COM CAMARA | UN | 0.00034194 | 108.95 | 0.03
1379 - CIMENTO PORTLAND COMPOSTO CP II-32 | KG | 12.298 | 0.42 | 5.16
12815 - FITA CREPE ROLO DE 25 MM X 50 M | UN | 0.0046662 | 6.21 | 0.02
12892 - LUVA RASPA DE COURO, CANO CURTO (PUNHO *7* CM) | PAR | 0.0080988 | 9.45 | 0.07
4721 - PEDRA BRITADA N. 1 (9,5 a 19 MM) POSTO PEDREIRA/FORNECEDOR, SEM FRETE | M3 | 0.032883 | 59.13 | 1.94
25966 - REDUTOR TIPO THINNER PARA ACABAMENTO | L | 0.00077768 | 15.32 | 0.01
37370 - ALIMENTACAO - HORISTA (ENCARGOS COMPLEMENTARES) (COLETADO CAIXA) | H | 0.58966 | 1.87 | 1.1
37371 - TRANSPORTE - HORISTA (ENCARGOS COMPLEMENTARES) (COLETADO CAIXA) | H | 0.58966 | 0.71 | 0.41
37372 - EXAMES - HORISTA (ENCARGOS COMPLEMENTARES) (COLETADO CAIXA) | H | 0.58966 | 0.34 | 0.2
37373 - SEGURO - HORISTA (ENCARGOS COMPLEMENTARES) (COLETADO CAIXA) | H | 0.58966 | 0.05 | 0.02
36150 - AVENTAL DE SEGURANCA DE RASPA DE COURO 1,00 X 0,60 M | UN | 0.0015604 | 31.18 | 0.04
36146 - PROTETOR SOLAR FPS 30, EMBALAGEM 2 LITROS | UN | 0.00073135 | 178.5 | 0.13
36144 - RESPIRADOR DESCARTAVEL SEM VALVULA DE EXALACAO, PFF 1 | UN | 0.06574 | 1.17 | 0.07
36153 - TALABARTE DE SEGURANCA, 2 MOSQUETOES TRAVA DUPLA *53* MM DE ABERTURA, COM ABSORVEDOR DE ENERGIA | UN | 0.00063389 | 140.43 | 0.08
36149 - TRAVA-QUEDAS EM ACO PARA CORDA DE 12 MM, EXTENSOR DE 25 X 300 MM, COM MOSQUETAO TIPO GANCHO TRAVA DUPLA | UN | 0.00042454 | 123.37 | 0.05
38413 - LIXADEIRA ELETRICA ANGULAR, PARA DISCO DE 7 " (180 MM), POTENCIA DE 2.200 W, *5.000* RPM, 220 V | UN | 2.27e-05 | 593.85 | 0.01
38399 - BOLSA DE LONA PARA FERRAMENTAS *50 X 35 X 25* CM | UN | 0.00013933 | 134.63 | 0.01
38476 - ESCADA DUPLA DE ABRIR EM ALUMINIO, MODELO PINTOR, 8 DEGRAUS | UN | 0.00010583 | 202.84 | 0.02
38477 - ESCADA EXTENSIVEL EM ALUMINIO COM 6,00 M ESTENDIDA | UN | 2.27e-05 | 574.46 | 0.01
38396 - SELADOR HORIZONTAL PARA FITA DE ACO 1 " | UN | 2.788e-05 | 276.64 | 0
38382 - LINHA DE PEDREIRO LISA 100 M | UN | 0.0014046 | 8.1 | 0.01
38393 - ROLO DE ESPUMA POLIESTER 23 CM (SEM CABO) | UN | 0.00077768 | 11.01 | 0
38390 - ROLO DE LA DE CARNEIRO 23 CM (SEM CABO) | UN | 0.00077768 | 24.42 | 0.01
2705 - ENERGIA ELETRICA ATE 2000 KWH INDUSTRIAL, SEM DEMANDA | KW/H | 0.097462 | 0.86 | 0.08
Total |  |  |  | 13.07
Preço de Custo |  |  |  | 20.49
Item: 5. 03. 06. | Item: 96533
Serviço: FABRICAÇÃO, MONTAGEM E DESMONTAGEM DE FÔRMA PARA VIGA BALDRAME, EM MADEIRA SERRADA, E=25 MM, 2 UTILIZAÇÕES. AF_06/2017
Unid: M2
Equipamentos | Unid | Qtde | Custo Unitário | Custo Total
14618 - SERRA CIRCULAR DE BANCADA COM MOTOR ELETRICO, POTENCIA DE *1600* W, PARA DISCO DE DIAMETRO DE 10" (250 MM) | UN | 6.78e-06 | 866.72 | 0
11359 - ESMERILHADEIRA ANGULAR ELETRICA, DIAMETRO DO DISCO 7 '' (180 MM), ROTACAO 8500 RPM, POTENCIA 2400 W | UN | 0.00012112 | 576 | 0.06
Total |  |  |  | 0.06
Mão de Obra | Unid | Qtde | Custo Unitário | Custo Total
06117 - AUXILIAR DE CARPINTEIRO | H | 0.50595 | 10.46 | 5.29
01213 - CARPINTEIRO DE FORMAS | H | 1.301 | 13.3 | 17.3
04230 - OPERADOR DE MAQUINAS E EQUIPAMENTOS | H | 0.060558 | 19.22 | 1.16
Total |  |  |  | 23.75
Materiais | Unid | Qtde | Custo Unitário | Custo Total
10 - BALDE PLASTICO CAPACIDADE *10* L | UN | 0.014343 | 6.92 | 0.09
12893 - BOTA DE SEGURANCA COM BIQUEIRA DE ACO E COLARINHO ACOLCHOADO | PAR | 0.0029603 | 50.4 | 0.14
02711 - CARRINHO DE MAO DE ACO CAPACIDADE 50 A 60 L, PNEU COM CAMARA | UN | 0.001189 | 108.95 | 0.12
2692 - DESMOLDANTE PROTETOR PARA FORMAS DE MADEIRA, DE BASE OLEOSA EMULSIONADA EM AGUA | L | 0.017 | 5.99 | 0.1
12815 - FITA CREPE ROLO DE 25 MM X 50 M | UN | 0.016225 | 6.21 | 0.1
12892 - LUVA RASPA DE COURO, CANO CURTO (PUNHO *7* CM) | PAR | 0.025395 | 9.45 | 0.23
04517 - PECA DE MADEIRA NATIVA/REGIONAL 2,5 X 7,0 CM (SARRAFO-P/FORMA) | M | 1.093 | 1.4 | 1.53
04491 - PECA DE MADEIRA NATIVA / REGIONAL 7,5 X 7,5CM (3X3) NAO APARELHADA (P/FORMA) | M | 1.166 | 3.9 | 4.54
05073 - PREGO DE ACO POLIDO COM CABECA 17 X 24 (2 1/4 X 11) | KG | 0.049 | 11.87 | 0.58
25966 - REDUTOR TIPO THINNER PARA ACABAMENTO | L | 0.0027041 | 15.32 | 0.04
06189 - TABUA MADEIRA 2A QUALIDADE 2,5 X 30,0CM (1 X 12") NAO APARELHADA | M | 1.9419 | 9.52 | 18.48
37370 - ALIMENTACAO - HORISTA (ENCARGOS COMPLEMENTARES) (COLETADO CAIXA) | H | 1.849 | 1.87 | 3.45
37371 - TRANSPORTE - HORISTA (ENCARGOS COMPLEMENTARES) (COLETADO CAIXA) | H | 1.849 | 0.71 | 1.31
37372 - EXAMES - HORISTA (ENCARGOS COMPLEMENTARES) (COLETADO CAIXA) | H | 1.849 | 0.34 | 0.62
37373 - SEGURO - HORISTA (ENCARGOS COMPLEMENTARES) (COLETADO CAIXA) | H | 1.849 | 0.05 | 0.09
36150 - AVENTAL DE SEGURANCA DE RASPA DE COURO 1,00 X 0,60 M | UN | 0.004893 | 31.18 | 0.15
36146 - PROTETOR SOLAR FPS 30, EMBALAGEM 2 LITROS | UN | 0.0022933 | 178.5 | 0.4
36144 - RESPIRADOR DESCARTAVEL SEM VALVULA DE EXALACAO, PFF 1 | UN | 0.20614 | 1.17 | 0.24
36153 - TALABARTE DE SEGURANCA, 2 MOSQUETOES TRAVA DUPLA *53* MM DE ABERTURA, COM ABSORVEDOR DE ENERGIA | UN | 0.0019877 | 140.43 | 0.27
36149 - TRAVA-QUEDAS EM ACO PARA CORDA DE 12 MM, EXTENSOR DE 25 X 300 MM, COM MOSQUETAO TIPO GANCHO TRAVA DUPLA | UN | 0.0013313 | 123.37 | 0.16
38413 - LIXADEIRA ELETRICA ANGULAR, PARA DISCO DE 7 " (180 MM), POTENCIA DE 2.200 W, *5.000* RPM, 220 V | UN | 7.889e-05 | 593.85 | 0.04
38399 - BOLSA DE LONA PARA FERRAMENTAS *50 X 35 X 25* CM | UN | 0.00048446 | 134.63 | 0.06
38476 - ESCADA DUPLA DE ABRIR EM ALUMINIO, MODELO PINTOR, 8 DEGRAUS | UN | 0.000368 | 202.84 | 0.07
38477 - ESCADA EXTENSIVEL EM ALUMINIO COM 6,00 M ESTENDIDA | UN | 7.889e-05 | 574.46 | 0.04
38396 - SELADOR HORIZONTAL PARA FITA DE ACO 1 " | UN | 9.696e-05 | 276.64 | 0.02
40304 - PREGO DE ACO POLIDO COM CABECA DUPLA 17 X 27 (2 1/2 X 11) | KG | 0.034 | 14.37 | 0.48
38382 - LINHA DE PEDREIRO LISA 100 M | UN | 0.004884 | 8.1 | 0.03
38393 - ROLO DE ESPUMA POLIESTER 23 CM (SEM CABO) | UN | 0.0027041 | 11.01 | 0.02
38390 - ROLO DE LA DE CARNEIRO 23 CM (SEM CABO) | UN | 0.0027041 | 24.42 | 0.06
2705 - ENERGIA ELETRICA ATE 2000 KWH INDUSTRIAL, SEM DEMANDA | KW/H | 0.10144 | 0.86 | 0.08
Total |  |  |  | 33.54
Preço de Custo |  |  |  | 57.35
Item: 5. 03. 07. | Item: 96543
Serviço: AÇO CA-50 5,0 MM
Unid: KG
Equipamentos | Unid | Qtde | Custo Unitário | Custo Total
11359 - ESMERILHADEIRA ANGULAR ELETRICA, DIAMETRO DO DISCO 7 '' (180 MM), ROTACAO 8500 RPM, POTENCIA 2400 W | UN | 2.341e-05 | 576 | 0.01
Total |  |  |  | 0.01
Mão de Obra | Unid | Qtde | Custo Unitário | Custo Total
06114 - AJUDANTE DE ARMADOR | H | 0.074991 | 9.26 | 0.69
00378 - ARMADOR | H | 0.27392 | 13.3 | 3.64
Total |  |  |  | 4.33
Materiais | Unid | Qtde | Custo Unitário | Custo Total
39 - ACO CA-60, 5,0 MM, VERGALHAO | KG | 1.07 | 4.93 | 5.27
337 - ARAME RECOZIDO 18 BWG, 1,25 MM (0,01 KG/M) | KG | 0.025 | 12 | 0.3
10 - BALDE PLASTICO CAPACIDADE *10* L | UN | 0.0027715 | 6.92 | 0.01
12893 - BOTA DE SEGURANCA COM BIQUEIRA DE ACO E COLARINHO ACOLCHOADO | PAR | 0.00055346 | 50.4 | 0.02
02711 - CARRINHO DE MAO DE ACO CAPACIDADE 50 A 60 L, PNEU COM CAMARA | UN | 0.00022975 | 108.95 | 0.02
12815 - FITA CREPE ROLO DE 25 MM X 50 M | UN | 0.0031352 | 6.21 | 0.01
12892 - LUVA RASPA DE COURO, CANO CURTO (PUNHO *7* CM) | PAR | 0.0047481 | 9.45 | 0.04
25966 - REDUTOR TIPO THINNER PARA ACABAMENTO | L | 0.00052252 | 15.32 | 0
37370 - ALIMENTACAO - HORISTA (ENCARGOS COMPLEMENTARES) (COLETADO CAIXA) | H | 0.3457 | 1.87 | 0.64
37371 - TRANSPORTE - HORISTA (ENCARGOS COMPLEMENTARES) (COLETADO CAIXA) | H | 0.3457 | 0.71 | 0.24
37372 - EXAMES - HORISTA (ENCARGOS COMPLEMENTARES) (COLETADO CAIXA) | H | 0.3457 | 0.34 | 0.11
37373 - SEGURO - HORISTA (ENCARGOS COMPLEMENTARES) (COLETADO CAIXA) | H | 0.3457 | 0.05 | 0.01
36150 - AVENTAL DE SEGURANCA DE RASPA DE COURO 1,00 X 0,60 M | UN | 0.00091483 | 31.18 | 0.02
36146 - PROTETOR SOLAR FPS 30, EMBALAGEM 2 LITROS | UN | 0.00042878 | 178.5 | 0.07
36144 - RESPIRADOR DESCARTAVEL SEM VALVULA DE EXALACAO, PFF 1 | UN | 0.038541 | 1.17 | 0.04
36153 - TALABARTE DE SEGURANCA, 2 MOSQUETOES TRAVA DUPLA *53* MM DE ABERTURA, COM ABSORVEDOR DE ENERGIA | UN | 0.00037163 | 140.43 | 0.05
36149 - TRAVA-QUEDAS EM ACO PARA CORDA DE 12 MM, EXTENSOR DE 25 X 300 MM, COM MOSQUETAO TIPO GANCHO TRAVA DUPLA | UN | 0.00024891 | 123.37 | 0.03
38413 - LIXADEIRA ELETRICA ANGULAR, PARA DISCO DE 7 " (180 MM), POTENCIA DE 2.200 W, *5.000* RPM, 220 V | UN | 1.525e-05 | 593.85 | 0
38399 - BOLSA DE LONA PARA FERRAMENTAS *50 X 35 X 25* CM | UN | 9.361e-05 | 134.63 | 0.01
38476 - ESCADA DUPLA DE ABRIR EM ALUMINIO, MODELO PINTOR, 8 DEGRAUS | UN | 7.111e-05 | 202.84 | 0.01
38477 - ESCADA EXTENSIVEL EM ALUMINIO COM 6,00 M ESTENDIDA | UN | 1.525e-05 | 574.46 | 0
38396 - SELADOR HORIZONTAL PARA FITA DE ACO 1 " | UN | 1.874e-05 | 276.64 | 0
38382 - LINHA DE PEDREIRO LISA 100 M | UN | 0.00094377 | 8.1 | 0
38393 - ROLO DE ESPUMA POLIESTER 23 CM (SEM CABO) | UN | 0.00052252 | 11.01 | 0
38390 - ROLO DE LA DE CARNEIRO 23 CM (SEM CABO) | UN | 0.00052252 | 24.42 | 0.01
39017 - ESPACADOR / DISTANCIADOR CIRCULAR COM ENTRADA LATERAL, EM PLASTICO, PARA VERGALHAO *4,2 A 12,5* MM, COBRIMENTO 20 MM | UN | 3.2165 | 0.08 | 0.25
Total |  |  |  | 7.16
Preço de Custo |  |  |  | 11.5
Item: 5. 03. 08. | Item: 96544
Serviço: AÇO CA-50 6,3 MM
Unid: KG
Equipamentos | Unid | Qtde | Custo Unitário | Custo Total
11359 - ESMERILHADEIRA ANGULAR ELETRICA, DIAMETRO DO DISCO 7 '' (180 MM), ROTACAO 8500 RPM, POTENCIA 2400 W | UN | 1.678e-05 | 576 | 0
Total |  |  |  | 0
Mão de Obra | Unid | Qtde | Custo Unitário | Custo Total
06114 - AJUDANTE DE ARMADOR | H | 0.055411 | 9.26 | 0.51
00378 - ARMADOR | H | 0.19479 | 13.3 | 2.59
Total |  |  |  | 3.1
Materiais | Unid | Qtde | Custo Unitário | Custo Total
00032 - ACO CA-50, 6,3 MM, VERGALHAO | KG | 1.07 | 5.2 | 5.56
337 - ARAME RECOZIDO 18 BWG, 1,25 MM (0,01 KG/M) | KG | 0.025 | 12 | 0.3
10 - BALDE PLASTICO CAPACIDADE *10* L | UN | 0.0019875 | 6.92 | 0.01
12893 - BOTA DE SEGURANCA COM BIQUEIRA DE ACO E COLARINHO ACOLCHOADO | PAR | 0.00039689 | 50.4 | 0.02
02711 - CARRINHO DE MAO DE ACO CAPACIDADE 50 A 60 L, PNEU COM CAMARA | UN | 0.00016475 | 108.95 | 0.01
12815 - FITA CREPE ROLO DE 25 MM X 50 M | UN | 0.0022482 | 6.21 | 0.01
12892 - LUVA RASPA DE COURO, CANO CURTO (PUNHO *7* CM) | PAR | 0.0034048 | 9.45 | 0.03
25966 - REDUTOR TIPO THINNER PARA ACABAMENTO | L | 0.0003747 | 15.32 | 0
37370 - ALIMENTACAO - HORISTA (ENCARGOS COMPLEMENTARES) (COLETADO CAIXA) | H | 0.2479 | 1.87 | 0.46
37371 - TRANSPORTE - HORISTA (ENCARGOS COMPLEMENTARES) (COLETADO CAIXA) | H | 0.2479 | 0.71 | 0.17
37372 - EXAMES - HORISTA (ENCARGOS COMPLEMENTARES) (COLETADO CAIXA) | H | 0.2479 | 0.34 | 0.08
37373 - SEGURO - HORISTA (ENCARGOS COMPLEMENTARES) (COLETADO CAIXA) | H | 0.2479 | 0.05 | 0.01
36150 - AVENTAL DE SEGURANCA DE RASPA DE COURO 1,00 X 0,60 M | UN | 0.00065601 | 31.18 | 0.02
36146 - PROTETOR SOLAR FPS 30, EMBALAGEM 2 LITROS | UN | 0.00030747 | 178.5 | 0.05
36144 - RESPIRADOR DESCARTAVEL SEM VALVULA DE EXALACAO, PFF 1 | UN | 0.027638 | 1.17 | 0.03
36153 - TALABARTE DE SEGURANCA, 2 MOSQUETOES TRAVA DUPLA *53* MM DE ABERTURA, COM ABSORVEDOR DE ENERGIA | UN | 0.0002665 | 140.43 | 0.03
36149 - TRAVA-QUEDAS EM ACO PARA CORDA DE 12 MM, EXTENSOR DE 25 X 300 MM, COM MOSQUETAO TIPO GANCHO TRAVA DUPLA | UN | 0.00017849 | 123.37 | 0.02
38413 - LIXADEIRA ELETRICA ANGULAR, PARA DISCO DE 7 " (180 MM), POTENCIA DE 2.200 W, *5.000* RPM, 220 V | UN | 1.093e-05 | 593.85 | 0
38399 - BOLSA DE LONA PARA FERRAMENTAS *50 X 35 X 25* CM | UN | 6.713e-05 | 134.63 | 0
38476 - ESCADA DUPLA DE ABRIR EM ALUMINIO, MODELO PINTOR, 8 DEGRAUS | UN | 5.099e-05 | 202.84 | 0.01
38477 - ESCADA EXTENSIVEL EM ALUMINIO COM 6,00 M ESTENDIDA | UN | 1.093e-05 | 574.46 | 0
38396 - SELADOR HORIZONTAL PARA FITA DE ACO 1 " | UN | 1.344e-05 | 276.64 | 0
38382 - LINHA DE PEDREIRO LISA 100 M | UN | 0.00067677 | 8.1 | 0
38393 - ROLO DE ESPUMA POLIESTER 23 CM (SEM CABO) | UN | 0.0003747 | 11.01 | 0
38390 - ROLO DE LA DE CARNEIRO 23 CM (SEM CABO) | UN | 0.0003747 | 24.42 | 0
39017 - ESPACADOR / DISTANCIADOR CIRCULAR COM ENTRADA LATERAL, EM PLASTICO, PARA VERGALHAO *4,2 A 12,5* MM, COBRIMENTO 20 MM | UN | 2.19 | 0.08 | 0.17
Total |  |  |  | 6.99
Preço de Custo |  |  |  | 10.09
Item: 5. 03. 09. | Item: 96545
Serviço: AÇO CA-50 8,0 MM
Unid: KG
Equipamentos | Unid | Qtde | Custo Unitário | Custo Total
11359 - ESMERILHADEIRA ANGULAR ELETRICA, DIAMETRO DO DISCO 7 '' (180 MM), ROTACAO 8500 RPM, POTENCIA 2400 W | UN | 1.21e-05 | 576 | 0
Total |  |  |  | 0
Mão de Obra | Unid | Qtde | Custo Unitário | Custo Total
06114 - AJUDANTE DE ARMADOR | H | 0.041079 | 9.26 | 0.38
00378 - ARMADOR | H | 0.13918 | 13.3 | 1.85
Total |  |  |  | 2.23
Materiais | Unid | Qtde | Custo Unitário | Custo Total
00033 - ACO CA-50, 8,0 MM, VERGALHAO | KG | 1.1237 | 5.84 | 6.56
337 - ARAME RECOZIDO 18 BWG, 1,25 MM (0,01 KG/M) | KG | 0.025 | 12 | 0.3
10 - BALDE PLASTICO CAPACIDADE *10* L | UN | 0.0014319 | 6.92 | 0
12893 - BOTA DE SEGURANCA COM BIQUEIRA DE ACO E COLARINHO ACOLCHOADO | PAR | 0.00028594 | 50.4 | 0.01
02711 - CARRINHO DE MAO DE ACO CAPACIDADE 50 A 60 L, PNEU COM CAMARA | UN | 0.0001187 | 108.95 | 0.01
12815 - FITA CREPE ROLO DE 25 MM X 50 M | UN | 0.0016197 | 6.21 | 0.01
12892 - LUVA RASPA DE COURO, CANO CURTO (PUNHO *7* CM) | PAR | 0.002453 | 9.45 | 0.02
25966 - REDUTOR TIPO THINNER PARA ACABAMENTO | L | 0.00026996 | 15.32 | 0
37370 - ALIMENTACAO - HORISTA (ENCARGOS COMPLEMENTARES) (COLETADO CAIXA) | H | 0.1786 | 1.87 | 0.33
37371 - TRANSPORTE - HORISTA (ENCARGOS COMPLEMENTARES) (COLETADO CAIXA) | H | 0.1786 | 0.71 | 0.12
37372 - EXAMES - HORISTA (ENCARGOS COMPLEMENTARES) (COLETADO CAIXA) | H | 0.1786 | 0.34 | 0.06
37373 - SEGURO - HORISTA (ENCARGOS COMPLEMENTARES) (COLETADO CAIXA) | H | 0.1786 | 0.05 | 0
36150 - AVENTAL DE SEGURANCA DE RASPA DE COURO 1,00 X 0,60 M | UN | 0.00047264 | 31.18 | 0.01
36146 - PROTETOR SOLAR FPS 30, EMBALAGEM 2 LITROS | UN | 0.00022151 | 178.5 | 0.03
36144 - RESPIRADOR DESCARTAVEL SEM VALVULA DE EXALACAO, PFF 1 | UN | 0.019912 | 1.17 | 0.02
36153 - TALABARTE DE SEGURANCA, 2 MOSQUETOES TRAVA DUPLA *53* MM DE ABERTURA, COM ABSORVEDOR DE ENERGIA | UN | 0.00019199 | 140.43 | 0.02
36149 - TRAVA-QUEDAS EM ACO PARA CORDA DE 12 MM, EXTENSOR DE 25 X 300 MM, COM MOSQUETAO TIPO GANCHO TRAVA DUPLA | UN | 0.00012859 | 123.37 | 0.01
38413 - LIXADEIRA ELETRICA ANGULAR, PARA DISCO DE 7 " (180 MM), POTENCIA DE 2.200 W, *5.000* RPM, 220 V | UN | 7.87e-06 | 593.85 | 0
38399 - BOLSA DE LONA PARA FERRAMENTAS *50 X 35 X 25* CM | UN | 4.838e-05 | 134.63 | 0
38476 - ESCADA DUPLA DE ABRIR EM ALUMINIO, MODELO PINTOR, 8 DEGRAUS | UN | 3.674e-05 | 202.84 | 0
38477 - ESCADA EXTENSIVEL EM ALUMINIO COM 6,00 M ESTENDIDA | UN | 7.87e-06 | 574.46 | 0
38396 - SELADOR HORIZONTAL PARA FITA DE ACO 1 " | UN | 9.67e-06 | 276.64 | 0
38382 - LINHA DE PEDREIRO LISA 100 M | UN | 0.00048759 | 8.1 | 0
38393 - ROLO DE ESPUMA POLIESTER 23 CM (SEM CABO) | UN | 0.00026996 | 11.01 | 0
38390 - ROLO DE LA DE CARNEIRO 23 CM (SEM CABO) | UN | 0.00026996 | 24.42 | 0
39017 - ESPACADOR / DISTANCIADOR CIRCULAR COM ENTRADA LATERAL, EM PLASTICO, PARA VERGALHAO *4,2 A 12,5* MM, COBRIMENTO 20 MM | UN | 0.724 | 0.08 | 0.05
Total |  |  |  | 7.56
Preço de Custo |  |  |  | 9.79
Item: 5. 03. 10. | Item: 96546
Serviço: AÇO CA-50 10,0 MM
Unid: KG
Equipamentos | Unid | Qtde | Custo Unitário | Custo Total
11359 - ESMERILHADEIRA ANGULAR ELETRICA, DIAMETRO DO DISCO 7 '' (180 MM), ROTACAO 8500 RPM, POTENCIA 2400 W | UN | 8.96e-06 | 576 | 0
Total |  |  |  | 0
Mão de Obra | Unid | Qtde | Custo Unitário | Custo Total
06114 - AJUDANTE DE ARMADOR | H | 0.031086 | 9.26 | 0.28
00378 - ARMADOR | H | 0.10244 | 13.3 | 1.36
Total |  |  |  | 1.64
Materiais | Unid | Qtde | Custo Unitário | Custo Total
34 - ACO CA-50, 10,0 MM, VERGALHAO | KG | 1.1321 | 4.97 | 5.62
337 - ARAME RECOZIDO 18 BWG, 1,25 MM (0,01 KG/M) | KG | 0.025 | 12 | 0.3
10 - BALDE PLASTICO CAPACIDADE *10* L | UN | 0.0010607 | 6.92 | 0
12893 - BOTA DE SEGURANCA COM BIQUEIRA DE ACO E COLARINHO ACOLCHOADO | PAR | 0.00021181 | 50.4 | 0.01
02711 - CARRINHO DE MAO DE ACO CAPACIDADE 50 A 60 L, PNEU COM CAMARA | UN | 8.793e-05 | 108.95 | 0
12815 - FITA CREPE ROLO DE 25 MM X 50 M | UN | 0.0011998 | 6.21 | 0
12892 - LUVA RASPA DE COURO, CANO CURTO (PUNHO *7* CM) | PAR | 0.0018171 | 9.45 | 0.01
25966 - REDUTOR TIPO THINNER PARA ACABAMENTO | L | 0.00019996 | 15.32 | 0
37370 - ALIMENTACAO - HORISTA (ENCARGOS COMPLEMENTARES) (COLETADO CAIXA) | H | 0.1323 | 1.87 | 0.24
37371 - TRANSPORTE - HORISTA (ENCARGOS COMPLEMENTARES) (COLETADO CAIXA) | H | 0.1323 | 0.71 | 0.09
37372 - EXAMES - HORISTA (ENCARGOS COMPLEMENTARES) (COLETADO CAIXA) | H | 0.1323 | 0.34 | 0.04
37373 - SEGURO - HORISTA (ENCARGOS COMPLEMENTARES) (COLETADO CAIXA) | H | 0.1323 | 0.05 | 0
36150 - AVENTAL DE SEGURANCA DE RASPA DE COURO 1,00 X 0,60 M | UN | 0.0003501 | 31.18 | 0.01
36146 - PROTETOR SOLAR FPS 30, EMBALAGEM 2 LITROS | UN | 0.00016409 | 178.5 | 0.02
36144 - RESPIRADOR DESCARTAVEL SEM VALVULA DE EXALACAO, PFF 1 | UN | 0.01475 | 1.17 | 0.01
36153 - TALABARTE DE SEGURANCA, 2 MOSQUETOES TRAVA DUPLA *53* MM DE ABERTURA, COM ABSORVEDOR DE ENERGIA | UN | 0.00014224 | 140.43 | 0.01
36149 - TRAVA-QUEDAS EM ACO PARA CORDA DE 12 MM, EXTENSOR DE 25 X 300 MM, COM MOSQUETAO TIPO GANCHO TRAVA DUPLA | UN | 9.526e-05 | 123.37 | 0.01
38413 - LIXADEIRA ELETRICA ANGULAR, PARA DISCO DE 7 " (180 MM), POTENCIA DE 2.200 W, *5.000* RPM, 220 V | UN | 5.83e-06 | 593.85 | 0
38399 - BOLSA DE LONA PARA FERRAMENTAS *50 X 35 X 25* CM | UN | 3.583e-05 | 134.63 | 0
38476 - ESCADA DUPLA DE ABRIR EM ALUMINIO, MODELO PINTOR, 8 DEGRAUS | UN | 2.722e-05 | 202.84 | 0
38477 - ESCADA EXTENSIVEL EM ALUMINIO COM 6,00 M ESTENDIDA | UN | 5.83e-06 | 574.46 | 0
38396 - SELADOR HORIZONTAL PARA FITA DE ACO 1 " | UN | 7.17e-06 | 276.64 | 0
38382 - LINHA DE PEDREIRO LISA 100 M | UN | 0.00036118 | 8.1 | 0
38393 - ROLO DE ESPUMA POLIESTER 23 CM (SEM CABO) | UN | 0.00019996 | 11.01 | 0
38390 - ROLO DE LA DE CARNEIRO 23 CM (SEM CABO) | UN | 0.00019996 | 24.42 | 0
39017 - ESPACADOR / DISTANCIADOR CIRCULAR COM ENTRADA LATERAL, EM PLASTICO, PARA VERGALHAO *4,2 A 12,5* MM, COBRIMENTO 20 MM | UN | 0.4655 | 0.08 | 0.03
Total |  |  |  | 6.4
Preço de Custo |  |  |  | 8.04
Item: 5. 03. 11. | Item: 96547
Serviço: AÇO CA-50 12,5 MM
Unid: KG
Equipamentos | Unid | Qtde | Custo Unitário | Custo Total
11359 - ESMERILHADEIRA ANGULAR ELETRICA, DIAMETRO DO DISCO 7 '' (180 MM), ROTACAO 8500 RPM, POTENCIA 2400 W | UN | 6.63e-06 | 576 | 0
Total |  |  |  | 0
Mão de Obra | Unid | Qtde | Custo Unitário | Custo Total
06114 - AJUDANTE DE ARMADOR | H | 0.023214 | 9.26 | 0.21
00378 - ARMADOR | H | 0.075698 | 13.3 | 1
Total |  |  |  | 1.21
Materiais | Unid | Qtde | Custo Unitário | Custo Total
00031 - ACO CA-50, 12,5 MM, VERGALHAO | KG | 1.1349 | 3.62 | 4.1
337 - ARAME RECOZIDO 18 BWG, 1,25 MM (0,01 KG/M) | KG | 0.025 | 12 | 0.3
10 - BALDE PLASTICO CAPACIDADE *10* L | UN | 0.00078569 | 6.92 | 0
12893 - BOTA DE SEGURANCA COM BIQUEIRA DE ACO E COLARINHO ACOLCHOADO | PAR | 0.0001569 | 50.4 | 0
02711 - CARRINHO DE MAO DE ACO CAPACIDADE 50 A 60 L, PNEU COM CAMARA | UN | 6.512e-05 | 108.95 | 0
12815 - FITA CREPE ROLO DE 25 MM X 50 M | UN | 0.00088877 | 6.21 | 0
12892 - LUVA RASPA DE COURO, CANO CURTO (PUNHO *7* CM) | PAR | 0.001346 | 9.45 | 0.01
25966 - REDUTOR TIPO THINNER PARA ACABAMENTO | L | 0.00014812 | 15.32 | 0
37370 - ALIMENTACAO - HORISTA (ENCARGOS COMPLEMENTARES) (COLETADO CAIXA) | H | 0.098 | 1.87 | 0.18
37371 - TRANSPORTE - HORISTA (ENCARGOS COMPLEMENTARES) (COLETADO CAIXA) | H | 0.098 | 0.71 | 0.06
37372 - EXAMES - HORISTA (ENCARGOS COMPLEMENTARES) (COLETADO CAIXA) | H | 0.098 | 0.34 | 0.03
37373 - SEGURO - HORISTA (ENCARGOS COMPLEMENTARES) (COLETADO CAIXA) | H | 0.098 | 0.05 | 0
36150 - AVENTAL DE SEGURANCA DE RASPA DE COURO 1,00 X 0,60 M | UN | 0.00025934 | 31.18 | 0
36146 - PROTETOR SOLAR FPS 30, EMBALAGEM 2 LITROS | UN | 0.00012155 | 178.5 | 0.02
36144 - RESPIRADOR DESCARTAVEL SEM VALVULA DE EXALACAO, PFF 1 | UN | 0.010926 | 1.17 | 0.01
36153 - TALABARTE DE SEGURANCA, 2 MOSQUETOES TRAVA DUPLA *53* MM DE ABERTURA, COM ABSORVEDOR DE ENERGIA | UN | 0.00010536 | 140.43 | 0.01
36149 - TRAVA-QUEDAS EM ACO PARA CORDA DE 12 MM, EXTENSOR DE 25 X 300 MM, COM MOSQUETAO TIPO GANCHO TRAVA DUPLA | UN | 7.056e-05 | 123.37 | 0
38413 - LIXADEIRA ELETRICA ANGULAR, PARA DISCO DE 7 " (180 MM), POTENCIA DE 2.200 W, *5.000* RPM, 220 V | UN | 4.32e-06 | 593.85 | 0
38399 - BOLSA DE LONA PARA FERRAMENTAS *50 X 35 X 25* CM | UN | 2.654e-05 | 134.63 | 0
38476 - ESCADA DUPLA DE ABRIR EM ALUMINIO, MODELO PINTOR, 8 DEGRAUS | UN | 2.017e-05 | 202.84 | 0
38477 - ESCADA EXTENSIVEL EM ALUMINIO COM 6,00 M ESTENDIDA | UN | 4.32e-06 | 574.46 | 0
38396 - SELADOR HORIZONTAL PARA FITA DE ACO 1 " | UN | 5.31e-06 | 276.64 | 0
38382 - LINHA DE PEDREIRO LISA 100 M | UN | 0.00026754 | 8.1 | 0
38393 - ROLO DE ESPUMA POLIESTER 23 CM (SEM CABO) | UN | 0.00014812 | 11.01 | 0
38390 - ROLO DE LA DE CARNEIRO 23 CM (SEM CABO) | UN | 0.00014812 | 24.42 | 0
39017 - ESPACADOR / DISTANCIADOR CIRCULAR COM ENTRADA LATERAL, EM PLASTICO, PARA VERGALHAO *4,2 A 12,5* MM, COBRIMENTO 20 MM | UN | 0.306 | 0.08 | 0.02
Total |  |  |  | 4.74
Preço de Custo |  |  |  | 5.95
Item: 5. 03. 12. | Item: BASE 96556
Serviço: FORNECIMENTO E LANÇAMENTO DE CONCRETO ESTRUTURAL RODADO EM OBRA FCK >= 25 MPA
Unid: M3
Equipamentos | Unid | Qtde | Custo Unitário | Custo Total
10535 - BETONEIRA CAPACIDADE NOMINAL 400 L, CAPACIDADE DE MISTURA 280 L, MOTOR ELETRICO TRIFASICO 220/380 V POTENCIA 2 CV, SEM CARREGADOR | UN | 0.00016424 | 2980 | 0.48
11359 - ESMERILHADEIRA ANGULAR ELETRICA, DIAMETRO DO DISCO 7 '' (180 MM), ROTACAO 8500 RPM, POTENCIA 2400 W | UN | 0.00071636 | 576 | 0.41
13896 - VIBRADOR DE IMERSAO, DIAMETRO DA PONTEIRA DE *45* MM, COM MOTOR ELETRICO TRIFASICO DE 2 HP (2 CV) | UN | 0.0003007 | 1926.94 | 0.57
Total |  |  |  | 1.46
Mão de Obra | Unid | Qtde | Custo Unitário | Custo Total
04750 - PEDREIRO | H | 4.9899 | 13.3 | 66.36
06111 - SERVENTE | H | 5.7723 | 8.51 | 49.12
37666 - OPERADOR DE BETONEIRA ESTACIONARIA/MISTURADOR | H | 1.5139 | 17.8 | 26.94
Total |  |  |  | 142.42
Materiais | Unid | Qtde | Custo Unitário | Custo Total
370 - AREIA MEDIA - POSTO JAZIDA/FORNECEDOR (RETIRADO NA JAZIDA, SEM TRANSPORTE) | M3 | 0.77353 | 72.5 | 56.08
10 - BALDE PLASTICO CAPACIDADE *10* L | UN | 0.084832 | 6.92 | 0.58
12893 - BOTA DE SEGURANCA COM BIQUEIRA DE ACO E COLARINHO ACOLCHOADO | PAR | 0.019348 | 50.4 | 0.97
02711 - CARRINHO DE MAO DE ACO CAPACIDADE 50 A 60 L, PNEU COM CAMARA | UN | 0.0070323 | 108.95 | 0.76
1379 - CIMENTO PORTLAND COMPOSTO CP II-32 | KG | 371.1827 | 0.42 | 155.89
12815 - FITA CREPE ROLO DE 25 MM X 50 M | UN | 0.095963 | 6.21 | 0.59
12892 - LUVA RASPA DE COURO, CANO CURTO (PUNHO *7* CM) | PAR | 0.16598 | 9.45 | 1.56
4721 - PEDRA BRITADA N. 1 (9,5 a 19 MM) POSTO PEDREIRA/FORNECEDOR, SEM FRETE | M3 | 0.61079 | 59.13 | 36.11
25966 - REDUTOR TIPO THINNER PARA ACABAMENTO | L | 0.015994 | 15.32 | 0.24
37370 - ALIMENTACAO - HORISTA (ENCARGOS COMPLEMENTARES) (COLETADO CAIXA) | H | 12.0851 | 1.87 | 22.59
37371 - TRANSPORTE - HORISTA (ENCARGOS COMPLEMENTARES) (COLETADO CAIXA) | H | 12.0851 | 0.71 | 8.58
37372 - EXAMES - HORISTA (ENCARGOS COMPLEMENTARES) (COLETADO CAIXA) | H | 12.0851 | 0.34 | 4.1
37373 - SEGURO - HORISTA (ENCARGOS COMPLEMENTARES) (COLETADO CAIXA) | H | 12.0851 | 0.05 | 0.6
36150 - AVENTAL DE SEGURANCA DE RASPA DE COURO 1,00 X 0,60 M | UN | 0.031981 | 31.18 | 0.99
36146 - PROTETOR SOLAR FPS 30, EMBALAGEM 2 LITROS | UN | 0.014989 | 178.5 | 2.67
36144 - RESPIRADOR DESCARTAVEL SEM VALVULA DE EXALACAO, PFF 1 | UN | 1.3473 | 1.17 | 1.57
36153 - TALABARTE DE SEGURANCA, 2 MOSQUETOES TRAVA DUPLA *53* MM DE ABERTURA, COM ABSORVEDOR DE ENERGIA | UN | 0.012991 | 140.43 | 1.82
36149 - TRAVA-QUEDAS EM ACO PARA CORDA DE 12 MM, EXTENSOR DE 25 X 300 MM, COM MOSQUETAO TIPO GANCHO TRAVA DUPLA | UN | 0.0087013 | 123.37 | 1.07
38413 - LIXADEIRA ELETRICA ANGULAR, PARA DISCO DE 7 " (180 MM), POTENCIA DE 2.200 W, *5.000* RPM, 220 V | UN | 0.00046663 | 593.85 | 0.27
38399 - BOLSA DE LONA PARA FERRAMENTAS *50 X 35 X 25* CM | UN | 0.0028654 | 134.63 | 0.38
38476 - ESCADA DUPLA DE ABRIR EM ALUMINIO, MODELO PINTOR, 8 DEGRAUS | UN | 0.0021766 | 202.84 | 0.44
38477 - ESCADA EXTENSIVEL EM ALUMINIO COM 6,00 M ESTENDIDA | UN | 0.00046663 | 574.46 | 0.26
38396 - SELADOR HORIZONTAL PARA FITA DE ACO 1 " | UN | 0.00057351 | 276.64 | 0.15
38382 - LINHA DE PEDREIRO LISA 100 M | UN | 0.028887 | 8.1 | 0.23
38393 - ROLO DE ESPUMA POLIESTER 23 CM (SEM CABO) | UN | 0.015994 | 11.01 | 0.17
38390 - ROLO DE LA DE CARNEIRO 23 CM (SEM CABO) | UN | 0.015994 | 24.42 | 0.39
2705 - ENERGIA ELETRICA ATE 2000 KWH INDUSTRIAL, SEM DEMANDA | KW/H | 1.4944 | 0.86 | 1.28
Total |  |  |  | 300.34
Preço de Custo |  |  |  | 444.22
Item: 5. 03. 13. | Item: 98557
Serviço: IMPERMEABILIZAÇÃO DE SUPERFÍCIE COM EMULSÃO ASFÁLTICA, 2 DEMÃOS
Unid: M2
Equipamentos | Unid | Qtde | Custo Unitário | Custo Total
11359 - ESMERILHADEIRA ANGULAR ELETRICA, DIAMETRO DO DISCO 7 '' (180 MM), ROTACAO 8500 RPM, POTENCIA 2400 W | UN | 3.432e-05 | 576 | 0.01
Total |  |  |  | 0.01
Mão de Obra | Unid | Qtde | Custo Unitário | Custo Total
00242 - AJUDANTE ESPECIALIZADO | H | 0.085791 | 11.04 | 0.94
12873 - IMPERMEABILIZADOR | H | 0.42922 | 14.35 | 6.15
Total |  |  |  | 7.09
Materiais | Unid | Qtde | Custo Unitário | Custo Total
00626 - MANTA LIQUIDA DE BASE ASFALTICA MODIFICADA COM A ADICAO DE ELASTOMEROS DILUIDOS EM SOLVENTE ORGANICO, APLICACAO A FRIO (MEMBRANA IMPERMEABILIZANTE ASFASTICA) | KG | 1.5095 | 10.52 | 15.87
10 - BALDE PLASTICO CAPACIDADE *10* L | UN | 0.0040647 | 6.92 | 0.02
12893 - BOTA DE SEGURANCA COM BIQUEIRA DE ACO E COLARINHO ACOLCHOADO | PAR | 0.00081171 | 50.4 | 0.04
02711 - CARRINHO DE MAO DE ACO CAPACIDADE 50 A 60 L, PNEU COM CAMARA | UN | 0.00033695 | 108.95 | 0.03
12815 - FITA CREPE ROLO DE 25 MM X 50 M | UN | 0.004598 | 6.21 | 0.02
12892 - LUVA RASPA DE COURO, CANO CURTO (PUNHO *7* CM) | PAR | 0.0069634 | 9.45 | 0.06
25966 - REDUTOR TIPO THINNER PARA ACABAMENTO | L | 0.00076633 | 15.32 | 0.01
37370 - ALIMENTACAO - HORISTA (ENCARGOS COMPLEMENTARES) (COLETADO CAIXA) | H | 0.507 | 1.87 | 0.94
37371 - TRANSPORTE - HORISTA (ENCARGOS COMPLEMENTARES) (COLETADO CAIXA) | H | 0.507 | 0.71 | 0.35
37372 - EXAMES - HORISTA (ENCARGOS COMPLEMENTARES) (COLETADO CAIXA) | H | 0.507 | 0.34 | 0.17
37373 - SEGURO - HORISTA (ENCARGOS COMPLEMENTARES) (COLETADO CAIXA) | H | 0.507 | 0.05 | 0.02
36150 - AVENTAL DE SEGURANCA DE RASPA DE COURO 1,00 X 0,60 M | UN | 0.0013417 | 31.18 | 0.04
36146 - PROTETOR SOLAR FPS 30, EMBALAGEM 2 LITROS | UN | 0.00062884 | 178.5 | 0.11
36144 - RESPIRADOR DESCARTAVEL SEM VALVULA DE EXALACAO, PFF 1 | UN | 0.056524 | 1.17 | 0.06
36153 - TALABARTE DE SEGURANCA, 2 MOSQUETOES TRAVA DUPLA *53* MM DE ABERTURA, COM ABSORVEDOR DE ENERGIA | UN | 0.00054503 | 140.43 | 0.07
36149 - TRAVA-QUEDAS EM ACO PARA CORDA DE 12 MM, EXTENSOR DE 25 X 300 MM, COM MOSQUETAO TIPO GANCHO TRAVA DUPLA | UN | 0.00036504 | 123.37 | 0.04
38413 - LIXADEIRA ELETRICA ANGULAR, PARA DISCO DE 7 " (180 MM), POTENCIA DE 2.200 W, *5.000* RPM, 220 V | UN | 2.236e-05 | 593.85 | 0.01
38399 - BOLSA DE LONA PARA FERRAMENTAS *50 X 35 X 25* CM | UN | 0.0001373 | 134.63 | 0.01
38476 - ESCADA DUPLA DE ABRIR EM ALUMINIO, MODELO PINTOR, 8 DEGRAUS | UN | 0.00010429 | 202.84 | 0.02
38477 - ESCADA EXTENSIVEL EM ALUMINIO COM 6,00 M ESTENDIDA | UN | 2.236e-05 | 574.46 | 0.01
38396 - SELADOR HORIZONTAL PARA FITA DE ACO 1 " | UN | 2.748e-05 | 276.64 | 0
38382 - LINHA DE PEDREIRO LISA 100 M | UN | 0.0013841 | 8.1 | 0.01
38393 - ROLO DE ESPUMA POLIESTER 23 CM (SEM CABO) | UN | 0.00076633 | 11.01 | 0
38390 - ROLO DE LA DE CARNEIRO 23 CM (SEM CABO) | UN | 0.00076633 | 24.42 | 0.01
Total |  |  |  | 17.92
Preço de Custo |  |  |  | 25.02
Item: 6. 01. 01. | Item: 68053
Serviço: LONA PLÁSTICA
Unid: M2
Equipamentos | Unid | Qtde | Custo Unitário | Custo Total
11359 - ESMERILHADEIRA ANGULAR ELETRICA, DIAMETRO DO DISCO 7 '' (180 MM), ROTACAO 8500 RPM, POTENCIA 2400 W | UN | 1.354e-05 | 576 | 0
Total |  |  |  | 0
Mão de Obra | Unid | Qtde | Custo Unitário | Custo Total
12873 - IMPERMEABILIZADOR | H | 0.20342 | 14.35 | 2.91
Total |  |  |  | 2.91
Materiais | Unid | Qtde | Custo Unitário | Custo Total
10 - BALDE PLASTICO CAPACIDADE *10* L | UN | 0.0016034 | 6.92 | 0.01
12893 - BOTA DE SEGURANCA COM BIQUEIRA DE ACO E COLARINHO ACOLCHOADO | PAR | 0.0003202 | 50.4 | 0.01
02711 - CARRINHO DE MAO DE ACO CAPACIDADE 50 A 60 L, PNEU COM CAMARA | UN | 0.00013292 | 108.95 | 0.01
12815 - FITA CREPE ROLO DE 25 MM X 50 M | UN | 0.0018138 | 6.21 | 0.01
03777 - LONA PLASTICA PRETA, E= 150 MICRA | M2 | 1.2 | 1 | 1.2
12892 - LUVA RASPA DE COURO, CANO CURTO (PUNHO *7* CM) | PAR | 0.0027469 | 9.45 | 0.02
25966 - REDUTOR TIPO THINNER PARA ACABAMENTO | L | 0.0003023 | 15.32 | 0
37370 - ALIMENTACAO - HORISTA (ENCARGOS COMPLEMENTARES) (COLETADO CAIXA) | H | 0.2 | 1.87 | 0.37
37371 - TRANSPORTE - HORISTA (ENCARGOS COMPLEMENTARES) (COLETADO CAIXA) | H | 0.2 | 0.71 | 0.14
37372 - EXAMES - HORISTA (ENCARGOS COMPLEMENTARES) (COLETADO CAIXA) | H | 0.2 | 0.34 | 0.06
37373 - SEGURO - HORISTA (ENCARGOS COMPLEMENTARES) (COLETADO CAIXA) | H | 0.2 | 0.05 | 0.01
36150 - AVENTAL DE SEGURANCA DE RASPA DE COURO 1,00 X 0,60 M | UN | 0.00052926 | 31.18 | 0.01
36146 - PROTETOR SOLAR FPS 30, EMBALAGEM 2 LITROS | UN | 0.00024806 | 178.5 | 0.04
36144 - RESPIRADOR DESCARTAVEL SEM VALVULA DE EXALACAO, PFF 1 | UN | 0.022297 | 1.17 | 0.02
36153 - TALABARTE DE SEGURANCA, 2 MOSQUETOES TRAVA DUPLA *53* MM DE ABERTURA, COM ABSORVEDOR DE ENERGIA | UN | 0.000215 | 140.43 | 0.03
36149 - TRAVA-QUEDAS EM ACO PARA CORDA DE 12 MM, EXTENSOR DE 25 X 300 MM, COM MOSQUETAO TIPO GANCHO TRAVA DUPLA | UN | 0.000144 | 123.37 | 0.01
38413 - LIXADEIRA ELETRICA ANGULAR, PARA DISCO DE 7 " (180 MM), POTENCIA DE 2.200 W, *5.000* RPM, 220 V | UN | 8.82e-06 | 593.85 | 0
38399 - BOLSA DE LONA PARA FERRAMENTAS *50 X 35 X 25* CM | UN | 5.416e-05 | 134.63 | 0
38476 - ESCADA DUPLA DE ABRIR EM ALUMINIO, MODELO PINTOR, 8 DEGRAUS | UN | 4.114e-05 | 202.84 | 0
38477 - ESCADA EXTENSIVEL EM ALUMINIO COM 6,00 M ESTENDIDA | UN | 8.82e-06 | 574.46 | 0
38396 - SELADOR HORIZONTAL PARA FITA DE ACO 1 " | UN | 1.084e-05 | 276.64 | 0
38382 - LINHA DE PEDREIRO LISA 100 M | UN | 0.000546 | 8.1 | 0
38393 - ROLO DE ESPUMA POLIESTER 23 CM (SEM CABO) | UN | 0.0003023 | 11.01 | 0
38390 - ROLO DE LA DE CARNEIRO 23 CM (SEM CABO) | UN | 0.0003023 | 24.42 | 0
Total |  |  |  | 1.95
Preço de Custo |  |  |  | 4.86
Item: 6. 01. 02. | Item: 73994/001
Serviço: ARMACAO EM TELA DE ACO SOLDADA NERVURADA Q-138, ACO CA-60, 4,2MM, MALHA 10X10CM
Unid: KG
Equipamentos | Unid | Qtde | Custo Unitário | Custo Total
11359 - ESMERILHADEIRA ANGULAR ELETRICA, DIAMETRO DO DISCO 7 '' (180 MM), ROTACAO 8500 RPM, POTENCIA 2400 W | UN | 4.06e-06 | 576 | 0
Total |  |  |  | 0
Mão de Obra | Unid | Qtde | Custo Unitário | Custo Total
00378 - ARMADOR | H | 0.020186 | 13.3 | 0.26
06111 - SERVENTE | H | 0.040684 | 8.51 | 0.34
Total |  |  |  | 0.6
Materiais | Unid | Qtde | Custo Unitário | Custo Total
337 - ARAME RECOZIDO 18 BWG, 1,25 MM (0,01 KG/M) | KG | 0.0103 | 12 | 0.12
10 - BALDE PLASTICO CAPACIDADE *10* L | UN | 0.00048103 | 6.92 | 0
12893 - BOTA DE SEGURANCA COM BIQUEIRA DE ACO E COLARINHO ACOLCHOADO | PAR | 9.606e-05 | 50.4 | 0
02711 - CARRINHO DE MAO DE ACO CAPACIDADE 50 A 60 L, PNEU COM CAMARA | UN | 3.987e-05 | 108.95 | 0
12815 - FITA CREPE ROLO DE 25 MM X 50 M | UN | 0.00054414 | 6.21 | 0
12892 - LUVA RASPA DE COURO, CANO CURTO (PUNHO *7* CM) | PAR | 0.00082407 | 9.45 | 0
25966 - REDUTOR TIPO THINNER PARA ACABAMENTO | L | 9.069e-05 | 15.32 | 0
07154 - TELA DE ACO SOLDADA NERVURADA CA-60, Q-138, (2,20 KG/M2), DIAMETRO DO FIO = 4,2 MM, LARGURA = 2,45 X 120 M DE COMPRIMENTO, ESPACAMENTO DA MALHA = 10 X 10 CM | KG | 1.0436 | 5.9 | 6.15
37370 - ALIMENTACAO - HORISTA (ENCARGOS COMPLEMENTARES) (COLETADO CAIXA) | H | 0.06 | 1.87 | 0.11
37371 - TRANSPORTE - HORISTA (ENCARGOS COMPLEMENTARES) (COLETADO CAIXA) | H | 0.06 | 0.71 | 0.04
37372 - EXAMES - HORISTA (ENCARGOS COMPLEMENTARES) (COLETADO CAIXA) | H | 0.06 | 0.34 | 0.02
37373 - SEGURO - HORISTA (ENCARGOS COMPLEMENTARES) (COLETADO CAIXA) | H | 0.06 | 0.05 | 0
36150 - AVENTAL DE SEGURANCA DE RASPA DE COURO 1,00 X 0,60 M | UN | 0.00015878 | 31.18 | 0
36146 - PROTETOR SOLAR FPS 30, EMBALAGEM 2 LITROS | UN | 7.442e-05 | 178.5 | 0.01
36144 - RESPIRADOR DESCARTAVEL SEM VALVULA DE EXALACAO, PFF 1 | UN | 0.0066892 | 1.17 | 0
36153 - TALABARTE DE SEGURANCA, 2 MOSQUETOES TRAVA DUPLA *53* MM DE ABERTURA, COM ABSORVEDOR DE ENERGIA | UN | 6.45e-05 | 140.43 | 0
36149 - TRAVA-QUEDAS EM ACO PARA CORDA DE 12 MM, EXTENSOR DE 25 X 300 MM, COM MOSQUETAO TIPO GANCHO TRAVA DUPLA | UN | 4.32e-05 | 123.37 | 0
38413 - LIXADEIRA ELETRICA ANGULAR, PARA DISCO DE 7 " (180 MM), POTENCIA DE 2.200 W, *5.000* RPM, 220 V | UN | 2.64e-06 | 593.85 | 0
38399 - BOLSA DE LONA PARA FERRAMENTAS *50 X 35 X 25* CM | UN | 1.625e-05 | 134.63 | 0
38476 - ESCADA DUPLA DE ABRIR EM ALUMINIO, MODELO PINTOR, 8 DEGRAUS | UN | 1.234e-05 | 202.84 | 0
38477 - ESCADA EXTENSIVEL EM ALUMINIO COM 6,00 M ESTENDIDA | UN | 2.64e-06 | 574.46 | 0
38396 - SELADOR HORIZONTAL PARA FITA DE ACO 1 " | UN | 3.25e-06 | 276.64 | 0
38382 - LINHA DE PEDREIRO LISA 100 M | UN | 0.0001638 | 8.1 | 0
38393 - ROLO DE ESPUMA POLIESTER 23 CM (SEM CABO) | UN | 9.069e-05 | 11.01 | 0
38390 - ROLO DE LA DE CARNEIRO 23 CM (SEM CABO) | UN | 9.069e-05 | 24.42 | 0
Total |  |  |  | 6.45
Preço de Custo |  |  |  | 7.05
Item: 6. 01. 03. | Item: BASE 96556
Serviço: FORNECIMENTO E LANÇAMENTO DE CONCRETO ESTRUTURAL RODADO EM OBRA FCK >= 25 MPA
Unid: M3
Equipamentos | Unid | Qtde | Custo Unitário | Custo Total
10535 - BETONEIRA CAPACIDADE NOMINAL 400 L, CAPACIDADE DE MISTURA 280 L, MOTOR ELETRICO TRIFASICO 220/380 V POTENCIA 2 CV, SEM CARREGADOR | UN | 0.00016424 | 2980 | 0.48
11359 - ESMERILHADEIRA ANGULAR ELETRICA, DIAMETRO DO DISCO 7 '' (180 MM), ROTACAO 8500 RPM, POTENCIA 2400 W | UN | 0.00071636 | 576 | 0.41
13896 - VIBRADOR DE IMERSAO, DIAMETRO DA PONTEIRA DE *45* MM, COM MOTOR ELETRICO TRIFASICO DE 2 HP (2 CV) | UN | 0.0003007 | 1926.94 | 0.57
Total |  |  |  | 1.46
Mão de Obra | Unid | Qtde | Custo Unitário | Custo Total
04750 - PEDREIRO | H | 4.9899 | 13.3 | 66.36
06111 - SERVENTE | H | 5.7723 | 8.51 | 49.12
37666 - OPERADOR DE BETONEIRA ESTACIONARIA/MISTURADOR | H | 1.5139 | 17.8 | 26.94
Total |  |  |  | 142.42
Materiais | Unid | Qtde | Custo Unitário | Custo Total
370 - AREIA MEDIA - POSTO JAZIDA/FORNECEDOR (RETIRADO NA JAZIDA, SEM TRANSPORTE) | M3 | 0.77353 | 72.5 | 56.08
10 - BALDE PLASTICO CAPACIDADE *10* L | UN | 0.084832 | 6.92 | 0.58
12893 - BOTA DE SEGURANCA COM BIQUEIRA DE ACO E COLARINHO ACOLCHOADO | PAR | 0.019348 | 50.4 | 0.97
02711 - CARRINHO DE MAO DE ACO CAPACIDADE 50 A 60 L, PNEU COM CAMARA | UN | 0.0070323 | 108.95 | 0.76
1379 - CIMENTO PORTLAND COMPOSTO CP II-32 | KG | 371.1827 | 0.42 | 155.89
12815 - FITA CREPE ROLO DE 25 MM X 50 M | UN | 0.095963 | 6.21 | 0.59
12892 - LUVA RASPA DE COURO, CANO CURTO (PUNHO *7* CM) | PAR | 0.16598 | 9.45 | 1.56
4721 - PEDRA BRITADA N. 1 (9,5 a 19 MM) POSTO PEDREIRA/FORNECEDOR, SEM FRETE | M3 | 0.61079 | 59.13 | 36.11
25966 - REDUTOR TIPO THINNER PARA ACABAMENTO | L | 0.015994 | 15.32 | 0.24
37370 - ALIMENTACAO - HORISTA (ENCARGOS COMPLEMENTARES) (COLETADO CAIXA) | H | 12.0851 | 1.87 | 22.59
37371 - TRANSPORTE - HORISTA (ENCARGOS COMPLEMENTARES) (COLETADO CAIXA) | H | 12.0851 | 0.71 | 8.58
37372 - EXAMES - HORISTA (ENCARGOS COMPLEMENTARES) (COLETADO CAIXA) | H | 12.0851 | 0.34 | 4.1
37373 - SEGURO - HORISTA (ENCARGOS COMPLEMENTARES) (COLETADO CAIXA) | H | 12.0851 | 0.05 | 0.6
36150 - AVENTAL DE SEGURANCA DE RASPA DE COURO 1,00 X 0,60 M | UN | 0.031981 | 31.18 | 0.99
36146 - PROTETOR SOLAR FPS 30, EMBALAGEM 2 LITROS | UN | 0.014989 | 178.5 | 2.67
36144 - RESPIRADOR DESCARTAVEL SEM VALVULA DE EXALACAO, PFF 1 | UN | 1.3473 | 1.17 | 1.57
36153 - TALABARTE DE SEGURANCA, 2 MOSQUETOES TRAVA DUPLA *53* MM DE ABERTURA, COM ABSORVEDOR DE ENERGIA | UN | 0.012991 | 140.43 | 1.82
36149 - TRAVA-QUEDAS EM ACO PARA CORDA DE 12 MM, EXTENSOR DE 25 X 300 MM, COM MOSQUETAO TIPO GANCHO TRAVA DUPLA | UN | 0.0087013 | 123.37 | 1.07
38413 - LIXADEIRA ELETRICA ANGULAR, PARA DISCO DE 7 " (180 MM), POTENCIA DE 2.200 W, *5.000* RPM, 220 V | UN | 0.00046663 | 593.85 | 0.27
38399 - BOLSA DE LONA PARA FERRAMENTAS *50 X 35 X 25* CM | UN | 0.0028654 | 134.63 | 0.38
38476 - ESCADA DUPLA DE ABRIR EM ALUMINIO, MODELO PINTOR, 8 DEGRAUS | UN | 0.0021766 | 202.84 | 0.44
38477 - ESCADA EXTENSIVEL EM ALUMINIO COM 6,00 M ESTENDIDA | UN | 0.00046663 | 574.46 | 0.26
38396 - SELADOR HORIZONTAL PARA FITA DE ACO 1 " | UN | 0.00057351 | 276.64 | 0.15
38382 - LINHA DE PEDREIRO LISA 100 M | UN | 0.028887 | 8.1 | 0.23
38393 - ROLO DE ESPUMA POLIESTER 23 CM (SEM CABO) | UN | 0.015994 | 11.01 | 0.17
38390 - ROLO DE LA DE CARNEIRO 23 CM (SEM CABO) | UN | 0.015994 | 24.42 | 0.39
2705 - ENERGIA ELETRICA ATE 2000 KWH INDUSTRIAL, SEM DEMANDA | KW/H | 1.4944 | 0.86 | 1.28
Total |  |  |  | 300.34
Preço de Custo |  |  |  | 444.22
Item: 6. 02. 01. | Item: AGETOP 060203
Serviço: FORMA- CH.COMPENSADA 12 MM UTILIZAÇÃO 3 VEZESFORMA
Unid: M2
Equipamentos | Unid | Qtde | Custo Unitário | Custo Total
11359 - ESMERILHADEIRA ANGULAR ELETRICA, DIAMETRO DO DISCO 7 '' (180 MM), ROTACAO 8500 RPM, POTENCIA 2400 W | UN | 0.00016722 | 576 | 0.09
Total |  |  |  | 0.09
Mão de Obra | Unid | Qtde | Custo Unitário | Custo Total
06117 - AUXILIAR DE CARPINTEIRO | H | 1.2497 | 10.46 | 13.07
01213 - CARPINTEIRO DE FORMAS | H | 1.2465 | 13.3 | 16.57
Total |  |  |  | 29.64
Materiais | Unid | Qtde | Custo Unitário | Custo Total
10 - BALDE PLASTICO CAPACIDADE *10* L | UN | 0.019802 | 6.92 | 0.13
12893 - BOTA DE SEGURANCA COM BIQUEIRA DE ACO E COLARINHO ACOLCHOADO | PAR | 0.0039545 | 50.4 | 0.19
02711 - CARRINHO DE MAO DE ACO CAPACIDADE 50 A 60 L, PNEU COM CAMARA | UN | 0.0016416 | 108.95 | 0.17
1357 - CHAPA DE MADEIRA COMPENSADA RESINADA PARA FORMA DE CONCRETO, DE *2,2 X 1,1* M, E = 12 MM | UN | 0.178 | 38.09 | 6.78
2692 - DESMOLDANTE PROTETOR PARA FORMAS DE MADEIRA, DE BASE OLEOSA EMULSIONADA EM AGUA | L | 0.1 | 5.99 | 0.59
12815 - FITA CREPE ROLO DE 25 MM X 50 M | UN | 0.022401 | 6.21 | 0.13
12892 - LUVA RASPA DE COURO, CANO CURTO (PUNHO *7* CM) | PAR | 0.033924 | 9.45 | 0.32
20206 - SARRAFO DE MADEIRA APARELHADA *2 X 10* CM, MACARANDUBA, ANGELIM OU EQUIVALENTE DA REGIAO | M | 1.0996 | 4.76 | 5.23
02745 - MADEIRA ROLICA SEM TRATAMENTO, EUCALIPTO OU EQUIVALENTE DA REGIAO, H = 3 M, D = 8 A 11 CM (PARA ESCORAMENTO) | M | 1.33 | 1.33 | 1.76
05071 - PREGO DE ACO POLIDO COM CABECA 18 X 24 (2 1/4 X 10) | KG | 0.25 | 11.65 | 2.91
25966 - REDUTOR TIPO THINNER PARA ACABAMENTO | L | 0.0037334 | 15.32 | 0.05
06189 - TABUA MADEIRA 2A QUALIDADE 2,5 X 30,0CM (1 X 12") NAO APARELHADA | M | 1.15 | 9.52 | 10.94
37370 - ALIMENTACAO - HORISTA (ENCARGOS COMPLEMENTARES) (COLETADO CAIXA) | H | 2.4112 | 1.87 | 4.5
37371 - TRANSPORTE - HORISTA (ENCARGOS COMPLEMENTARES) (COLETADO CAIXA) | H | 2.47 | 0.71 | 1.75
37372 - EXAMES - HORISTA (ENCARGOS COMPLEMENTARES) (COLETADO CAIXA) | H | 2.47 | 0.34 | 0.83
37373 - SEGURO - HORISTA (ENCARGOS COMPLEMENTARES) (COLETADO CAIXA) | H | 2.47 | 0.05 | 0.12
36150 - AVENTAL DE SEGURANCA DE RASPA DE COURO 1,00 X 0,60 M | UN | 0.0065364 | 31.18 | 0.2
36146 - PROTETOR SOLAR FPS 30, EMBALAGEM 2 LITROS | UN | 0.0030635 | 178.5 | 0.54
36144 - RESPIRADOR DESCARTAVEL SEM VALVULA DE EXALACAO, PFF 1 | UN | 0.27537 | 1.17 | 0.32
36153 - TALABARTE DE SEGURANCA, 2 MOSQUETOES TRAVA DUPLA *53* MM DE ABERTURA, COM ABSORVEDOR DE ENERGIA | UN | 0.0026553 | 140.43 | 0.37
36149 - TRAVA-QUEDAS EM ACO PARA CORDA DE 12 MM, EXTENSOR DE 25 X 300 MM, COM MOSQUETAO TIPO GANCHO TRAVA DUPLA | UN | 0.0017784 | 123.37 | 0.21
38413 - LIXADEIRA ELETRICA ANGULAR, PARA DISCO DE 7 " (180 MM), POTENCIA DE 2.200 W, *5.000* RPM, 220 V | UN | 0.00010892 | 593.85 | 0.06
38399 - BOLSA DE LONA PARA FERRAMENTAS *50 X 35 X 25* CM | UN | 0.00066888 | 134.63 | 0.09
38476 - ESCADA DUPLA DE ABRIR EM ALUMINIO, MODELO PINTOR, 8 DEGRAUS | UN | 0.00050808 | 202.84 | 0.1
38477 - ESCADA EXTENSIVEL EM ALUMINIO COM 6,00 M ESTENDIDA | UN | 0.00010892 | 574.46 | 0.06
38396 - SELADOR HORIZONTAL PARA FITA DE ACO 1 " | UN | 0.00013388 | 276.64 | 0.03
38382 - LINHA DE PEDREIRO LISA 100 M | UN | 0.0067431 | 8.1 | 0.05
38393 - ROLO DE ESPUMA POLIESTER 23 CM (SEM CABO) | UN | 0.0037334 | 11.01 | 0.04
38390 - ROLO DE LA DE CARNEIRO 23 CM (SEM CABO) | UN | 0.0037334 | 24.42 | 0.09
Total |  |  |  | 38.56
Preço de Custo |  |  |  | 68.29
Item: 6. 02. 02. | Item: 73301
Serviço: ESCORAMENTO DE VIGAS E ESCADAS
Unid: M3
Equipamentos | Unid | Qtde | Custo Unitário | Custo Total
11359 - ESMERILHADEIRA ANGULAR ELETRICA, DIAMETRO DO DISCO 7 '' (180 MM), ROTACAO 8500 RPM, POTENCIA 2400 W | UN | 2.302e-05 | 576 | 0.01
Total |  |  |  | 0.01
Mão de Obra | Unid | Qtde | Custo Unitário | Custo Total
01213 - CARPINTEIRO DE FORMAS | H | 0.17158 | 13.3 | 2.28
06111 - SERVENTE | H | 0.17291 | 8.51 | 1.47
Total |  |  |  | 3.75
Materiais | Unid | Qtde | Custo Unitário | Custo Total
10 - BALDE PLASTICO CAPACIDADE *10* L | UN | 0.0027258 | 6.92 | 0.01
12893 - BOTA DE SEGURANCA COM BIQUEIRA DE ACO E COLARINHO ACOLCHOADO | PAR | 0.00054434 | 50.4 | 0.02
02711 - CARRINHO DE MAO DE ACO CAPACIDADE 50 A 60 L, PNEU COM CAMARA | UN | 0.00022596 | 108.95 | 0.02
12815 - FITA CREPE ROLO DE 25 MM X 50 M | UN | 0.0030835 | 6.21 | 0.01
12892 - LUVA RASPA DE COURO, CANO CURTO (PUNHO *7* CM) | PAR | 0.0046698 | 9.45 | 0.04
04491 - PECA DE MADEIRA NATIVA / REGIONAL 7,5 X 7,5CM (3X3) NAO APARELHADA (P/FORMA) | M | 0.42564 | 3.9 | 1.65
5075 - PREGO DE ACO POLIDO COM CABECA 18 X 30 (2 3/4 X 10) | KG | 0.033 | 11.65 | 0.38
25966 - REDUTOR TIPO THINNER PARA ACABAMENTO | L | 0.00051392 | 15.32 | 0
10567 - TABUA MADEIRA 3A QUALIDADE 2,5 X 23,0CM (1 X 9") NAO APARELHADA | M | 0.244 | 4.82 | 1.17
37370 - ALIMENTACAO - HORISTA (ENCARGOS COMPLEMENTARES) (COLETADO CAIXA) | H | 0.34 | 1.87 | 0.63
37371 - TRANSPORTE - HORISTA (ENCARGOS COMPLEMENTARES) (COLETADO CAIXA) | H | 0.34 | 0.71 | 0.24
37372 - EXAMES - HORISTA (ENCARGOS COMPLEMENTARES) (COLETADO CAIXA) | H | 0.34 | 0.34 | 0.11
37373 - SEGURO - HORISTA (ENCARGOS COMPLEMENTARES) (COLETADO CAIXA) | H | 0.34 | 0.05 | 0.01
36150 - AVENTAL DE SEGURANCA DE RASPA DE COURO 1,00 X 0,60 M | UN | 0.00089974 | 31.18 | 0.02
36146 - PROTETOR SOLAR FPS 30, EMBALAGEM 2 LITROS | UN | 0.0004217 | 178.5 | 0.07
36144 - RESPIRADOR DESCARTAVEL SEM VALVULA DE EXALACAO, PFF 1 | UN | 0.037906 | 1.17 | 0.04
36153 - TALABARTE DE SEGURANCA, 2 MOSQUETOES TRAVA DUPLA *53* MM DE ABERTURA, COM ABSORVEDOR DE ENERGIA | UN | 0.0003655 | 140.43 | 0.05
36149 - TRAVA-QUEDAS EM ACO PARA CORDA DE 12 MM, EXTENSOR DE 25 X 300 MM, COM MOSQUETAO TIPO GANCHO TRAVA DUPLA | UN | 0.0002448 | 123.37 | 0.03
38413 - LIXADEIRA ELETRICA ANGULAR, PARA DISCO DE 7 " (180 MM), POTENCIA DE 2.200 W, *5.000* RPM, 220 V | UN | 1.5e-05 | 593.85 | 0
38399 - BOLSA DE LONA PARA FERRAMENTAS *50 X 35 X 25* CM | UN | 9.208e-05 | 134.63 | 0.01
38476 - ESCADA DUPLA DE ABRIR EM ALUMINIO, MODELO PINTOR, 8 DEGRAUS | UN | 6.994e-05 | 202.84 | 0.01
38477 - ESCADA EXTENSIVEL EM ALUMINIO COM 6,00 M ESTENDIDA | UN | 1.5e-05 | 574.46 | 0
38396 - SELADOR HORIZONTAL PARA FITA DE ACO 1 " | UN | 1.842e-05 | 276.64 | 0
38382 - LINHA DE PEDREIRO LISA 100 M | UN | 0.0009282 | 8.1 | 0
38393 - ROLO DE ESPUMA POLIESTER 23 CM (SEM CABO) | UN | 0.00051392 | 11.01 | 0
38390 - ROLO DE LA DE CARNEIRO 23 CM (SEM CABO) | UN | 0.00051392 | 24.42 | 0.01
Total |  |  |  | 4.53
Preço de Custo |  |  |  | 8.29
Item: 6. 02. 03. | Item: 92759
Serviço: AÇO CA-50 5,0 MM
Unid: KG
Equipamentos | Unid | Qtde | Custo Unitário | Custo Total
11359 - ESMERILHADEIRA ANGULAR ELETRICA, DIAMETRO DO DISCO 7 '' (180 MM), ROTACAO 8500 RPM, POTENCIA 2400 W | UN | 1.571e-05 | 576 | 0
Total |  |  |  | 0
Mão de Obra | Unid | Qtde | Custo Unitário | Custo Total
06114 - AJUDANTE DE ARMADOR | H | 0.031389 | 9.26 | 0.29
00378 - ARMADOR | H | 0.20287 | 13.3 | 2.69
Total |  |  |  | 2.98
Materiais | Unid | Qtde | Custo Unitário | Custo Total
39 - ACO CA-60, 5,0 MM, VERGALHAO | KG | 1.07 | 4.93 | 5.27
337 - ARAME RECOZIDO 18 BWG, 1,25 MM (0,01 KG/M) | KG | 0.025 | 12 | 0.3
10 - BALDE PLASTICO CAPACIDADE *10* L | UN | 0.0018608 | 6.92 | 0.01
12893 - BOTA DE SEGURANCA COM BIQUEIRA DE ACO E COLARINHO ACOLCHOADO | PAR | 0.00037159 | 50.4 | 0.01
02711 - CARRINHO DE MAO DE ACO CAPACIDADE 50 A 60 L, PNEU COM CAMARA | UN | 0.00015426 | 108.95 | 0.01
12815 - FITA CREPE ROLO DE 25 MM X 50 M | UN | 0.0021049 | 6.21 | 0.01
12892 - LUVA RASPA DE COURO, CANO CURTO (PUNHO *7* CM) | PAR | 0.0031878 | 9.45 | 0.03
25966 - REDUTOR TIPO THINNER PARA ACABAMENTO | L | 0.00035081 | 15.32 | 0
37370 - ALIMENTACAO - HORISTA (ENCARGOS COMPLEMENTARES) (COLETADO CAIXA) | H | 0.2321 | 1.87 | 0.43
37371 - TRANSPORTE - HORISTA (ENCARGOS COMPLEMENTARES) (COLETADO CAIXA) | H | 0.2321 | 0.71 | 0.16
37372 - EXAMES - HORISTA (ENCARGOS COMPLEMENTARES) (COLETADO CAIXA) | H | 0.2321 | 0.34 | 0.07
37373 - SEGURO - HORISTA (ENCARGOS COMPLEMENTARES) (COLETADO CAIXA) | H | 0.2321 | 0.05 | 0.01
36150 - AVENTAL DE SEGURANCA DE RASPA DE COURO 1,00 X 0,60 M | UN | 0.00061421 | 31.18 | 0.01
36146 - PROTETOR SOLAR FPS 30, EMBALAGEM 2 LITROS | UN | 0.00028788 | 178.5 | 0.05
36144 - RESPIRADOR DESCARTAVEL SEM VALVULA DE EXALACAO, PFF 1 | UN | 0.025876 | 1.17 | 0.03
36153 - TALABARTE DE SEGURANCA, 2 MOSQUETOES TRAVA DUPLA *53* MM DE ABERTURA, COM ABSORVEDOR DE ENERGIA | UN | 0.00024951 | 140.43 | 0.03
36149 - TRAVA-QUEDAS EM ACO PARA CORDA DE 12 MM, EXTENSOR DE 25 X 300 MM, COM MOSQUETAO TIPO GANCHO TRAVA DUPLA | UN | 0.00016712 | 123.37 | 0.02
38413 - LIXADEIRA ELETRICA ANGULAR, PARA DISCO DE 7 " (180 MM), POTENCIA DE 2.200 W, *5.000* RPM, 220 V | UN | 1.024e-05 | 593.85 | 0
38399 - BOLSA DE LONA PARA FERRAMENTAS *50 X 35 X 25* CM | UN | 6.285e-05 | 134.63 | 0
38476 - ESCADA DUPLA DE ABRIR EM ALUMINIO, MODELO PINTOR, 8 DEGRAUS | UN | 4.775e-05 | 202.84 | 0
38477 - ESCADA EXTENSIVEL EM ALUMINIO COM 6,00 M ESTENDIDA | UN | 1.024e-05 | 574.46 | 0
38396 - SELADOR HORIZONTAL PARA FITA DE ACO 1 " | UN | 1.259e-05 | 276.64 | 0
38382 - LINHA DE PEDREIRO LISA 100 M | UN | 0.00063363 | 8.1 | 0
38393 - ROLO DE ESPUMA POLIESTER 23 CM (SEM CABO) | UN | 0.00035081 | 11.01 | 0
38390 - ROLO DE LA DE CARNEIRO 23 CM (SEM CABO) | UN | 0.00035081 | 24.42 | 0
39017 - ESPACADOR / DISTANCIADOR CIRCULAR COM ENTRADA LATERAL, EM PLASTICO, PARA VERGALHAO *4,2 A 12,5* MM, COBRIMENTO 20 MM | UN | 2.315 | 0.08 | 0.18
Total |  |  |  | 6.63
Preço de Custo |  |  |  | 9.61
Item: 6. 02. 04. | Item: 92760
Serviço: AÇO CA-50 6,3 MM
Unid: KG
Equipamentos | Unid | Qtde | Custo Unitário | Custo Total
11359 - ESMERILHADEIRA ANGULAR ELETRICA, DIAMETRO DO DISCO 7 '' (180 MM), ROTACAO 8500 RPM, POTENCIA 2400 W | UN | 1.07e-05 | 576 | 0
Total |  |  |  | 0
Mão de Obra | Unid | Qtde | Custo Unitário | Custo Total
06114 - AJUDANTE DE ARMADOR | H | 0.021599 | 9.26 | 0.2
00378 - ARMADOR | H | 0.13797 | 13.3 | 1.83
Total |  |  |  | 2.03
Materiais | Unid | Qtde | Custo Unitário | Custo Total
00032 - ACO CA-50, 6,3 MM, VERGALHAO | KG | 1.0873 | 5.2 | 5.65
337 - ARAME RECOZIDO 18 BWG, 1,25 MM (0,01 KG/M) | KG | 0.025 | 12 | 0.3
10 - BALDE PLASTICO CAPACIDADE *10* L | UN | 0.0012675 | 6.92 | 0
12893 - BOTA DE SEGURANCA COM BIQUEIRA DE ACO E COLARINHO ACOLCHOADO | PAR | 0.00025312 | 50.4 | 0.01
02711 - CARRINHO DE MAO DE ACO CAPACIDADE 50 A 60 L, PNEU COM CAMARA | UN | 0.00010507 | 108.95 | 0.01
12815 - FITA CREPE ROLO DE 25 MM X 50 M | UN | 0.0014338 | 6.21 | 0
12892 - LUVA RASPA DE COURO, CANO CURTO (PUNHO *7* CM) | PAR | 0.0021714 | 9.45 | 0.02
25966 - REDUTOR TIPO THINNER PARA ACABAMENTO | L | 0.00023897 | 15.32 | 0
37370 - ALIMENTACAO - HORISTA (ENCARGOS COMPLEMENTARES) (COLETADO CAIXA) | H | 0.1581 | 1.87 | 0.29
37371 - TRANSPORTE - HORISTA (ENCARGOS COMPLEMENTARES) (COLETADO CAIXA) | H | 0.1581 | 0.71 | 0.11
37372 - EXAMES - HORISTA (ENCARGOS COMPLEMENTARES) (COLETADO CAIXA) | H | 0.1581 | 0.34 | 0.05
37373 - SEGURO - HORISTA (ENCARGOS COMPLEMENTARES) (COLETADO CAIXA) | H | 0.1581 | 0.05 | 0
36150 - AVENTAL DE SEGURANCA DE RASPA DE COURO 1,00 X 0,60 M | UN | 0.00041837 | 31.18 | 0.01
36146 - PROTETOR SOLAR FPS 30, EMBALAGEM 2 LITROS | UN | 0.00019609 | 178.5 | 0.03
36144 - RESPIRADOR DESCARTAVEL SEM VALVULA DE EXALACAO, PFF 1 | UN | 0.017626 | 1.17 | 0.02
36153 - TALABARTE DE SEGURANCA, 2 MOSQUETOES TRAVA DUPLA *53* MM DE ABERTURA, COM ABSORVEDOR DE ENERGIA | UN | 0.00016995 | 140.43 | 0.02
36149 - TRAVA-QUEDAS EM ACO PARA CORDA DE 12 MM, EXTENSOR DE 25 X 300 MM, COM MOSQUETAO TIPO GANCHO TRAVA DUPLA | UN | 0.00011383 | 123.37 | 0.01
38413 - LIXADEIRA ELETRICA ANGULAR, PARA DISCO DE 7 " (180 MM), POTENCIA DE 2.200 W, *5.000* RPM, 220 V | UN | 6.97e-06 | 593.85 | 0
38399 - BOLSA DE LONA PARA FERRAMENTAS *50 X 35 X 25* CM | UN | 4.281e-05 | 134.63 | 0
38476 - ESCADA DUPLA DE ABRIR EM ALUMINIO, MODELO PINTOR, 8 DEGRAUS | UN | 3.252e-05 | 202.84 | 0
38477 - ESCADA EXTENSIVEL EM ALUMINIO COM 6,00 M ESTENDIDA | UN | 6.97e-06 | 574.46 | 0
38396 - SELADOR HORIZONTAL PARA FITA DE ACO 1 " | UN | 8.57e-06 | 276.64 | 0
38382 - LINHA DE PEDREIRO LISA 100 M | UN | 0.00043162 | 8.1 | 0
38393 - ROLO DE ESPUMA POLIESTER 23 CM (SEM CABO) | UN | 0.00023897 | 11.01 | 0
38390 - ROLO DE LA DE CARNEIRO 23 CM (SEM CABO) | UN | 0.00023897 | 24.42 | 0
39017 - ESPACADOR / DISTANCIADOR CIRCULAR COM ENTRADA LATERAL, EM PLASTICO, PARA VERGALHAO *4,2 A 12,5* MM, COBRIMENTO 20 MM | UN | 0.97 | 0.08 | 0.07
Total |  |  |  | 6.6
Preço de Custo |  |  |  | 8.63
Item: 6. 02. 05. | Item: 92761
Serviço: AÇO CA-50 8,0 MM
Unid: KG
Equipamentos | Unid | Qtde | Custo Unitário | Custo Total
11359 - ESMERILHADEIRA ANGULAR ELETRICA, DIAMETRO DO DISCO 7 '' (180 MM), ROTACAO 8500 RPM, POTENCIA 2400 W | UN | 7.31e-06 | 576 | 0
Total |  |  |  | 0
Mão de Obra | Unid | Qtde | Custo Unitário | Custo Total
06114 - AJUDANTE DE ARMADOR | H | 0.014837 | 9.26 | 0.13
00378 - ARMADOR | H | 0.093966 | 13.3 | 1.24
Total |  |  |  | 1.37
Materiais | Unid | Qtde | Custo Unitário | Custo Total
00033 - ACO CA-50, 8,0 MM, VERGALHAO | KG | 1.1271 | 5.84 | 6.58
337 - ARAME RECOZIDO 18 BWG, 1,25 MM (0,01 KG/M) | KG | 0.025 | 12 | 0.3
10 - BALDE PLASTICO CAPACIDADE *10* L | UN | 0.00086427 | 6.92 | 0
12893 - BOTA DE SEGURANCA COM BIQUEIRA DE ACO E COLARINHO ACOLCHOADO | PAR | 0.00017258 | 50.4 | 0
02711 - CARRINHO DE MAO DE ACO CAPACIDADE 50 A 60 L, PNEU COM CAMARA | UN | 7.165e-05 | 108.95 | 0
12815 - FITA CREPE ROLO DE 25 MM X 50 M | UN | 0.00097765 | 6.21 | 0
12892 - LUVA RASPA DE COURO, CANO CURTO (PUNHO *7* CM) | PAR | 0.0014806 | 9.45 | 0.01
25966 - REDUTOR TIPO THINNER PARA ACABAMENTO | L | 0.00016294 | 15.32 | 0
37370 - ALIMENTACAO - HORISTA (ENCARGOS COMPLEMENTARES) (COLETADO CAIXA) | H | 0.1078 | 1.87 | 0.2
37371 - TRANSPORTE - HORISTA (ENCARGOS COMPLEMENTARES) (COLETADO CAIXA) | H | 0.1078 | 0.71 | 0.07
37372 - EXAMES - HORISTA (ENCARGOS COMPLEMENTARES) (COLETADO CAIXA) | H | 0.1078 | 0.34 | 0.03
37373 - SEGURO - HORISTA (ENCARGOS COMPLEMENTARES) (COLETADO CAIXA) | H | 0.1078 | 0.05 | 0
36150 - AVENTAL DE SEGURANCA DE RASPA DE COURO 1,00 X 0,60 M | UN | 0.00028527 | 31.18 | 0
36146 - PROTETOR SOLAR FPS 30, EMBALAGEM 2 LITROS | UN | 0.0001337 | 178.5 | 0.02
36144 - RESPIRADOR DESCARTAVEL SEM VALVULA DE EXALACAO, PFF 1 | UN | 0.012018 | 1.17 | 0.01
36153 - TALABARTE DE SEGURANCA, 2 MOSQUETOES TRAVA DUPLA *53* MM DE ABERTURA, COM ABSORVEDOR DE ENERGIA | UN | 0.00011588 | 140.43 | 0.01
36149 - TRAVA-QUEDAS EM ACO PARA CORDA DE 12 MM, EXTENSOR DE 25 X 300 MM, COM MOSQUETAO TIPO GANCHO TRAVA DUPLA | UN | 7.761e-05 | 123.37 | 0
38413 - LIXADEIRA ELETRICA ANGULAR, PARA DISCO DE 7 " (180 MM), POTENCIA DE 2.200 W, *5.000* RPM, 220 V | UN | 4.76e-06 | 593.85 | 0
38399 - BOLSA DE LONA PARA FERRAMENTAS *50 X 35 X 25* CM | UN | 2.92e-05 | 134.63 | 0
38476 - ESCADA DUPLA DE ABRIR EM ALUMINIO, MODELO PINTOR, 8 DEGRAUS | UN | 2.218e-05 | 202.84 | 0
38477 - ESCADA EXTENSIVEL EM ALUMINIO COM 6,00 M ESTENDIDA | UN | 4.76e-06 | 574.46 | 0
38396 - SELADOR HORIZONTAL PARA FITA DE ACO 1 " | UN | 5.83e-06 | 276.64 | 0
38382 - LINHA DE PEDREIRO LISA 100 M | UN | 0.0002943 | 8.1 | 0
38393 - ROLO DE ESPUMA POLIESTER 23 CM (SEM CABO) | UN | 0.00016294 | 11.01 | 0
38390 - ROLO DE LA DE CARNEIRO 23 CM (SEM CABO) | UN | 0.00016294 | 24.42 | 0
39017 - ESPACADOR / DISTANCIADOR CIRCULAR COM ENTRADA LATERAL, EM PLASTICO, PARA VERGALHAO *4,2 A 12,5* MM, COBRIMENTO 20 MM | UN | 0.743 | 0.08 | 0.05
Total |  |  |  | 7.28
Preço de Custo |  |  |  | 8.65
Item: 6. 02. 06. | Item: 92762
Serviço: AÇO CA-50 10,0 MM
Unid: KG
Equipamentos | Unid | Qtde | Custo Unitário | Custo Total
11359 - ESMERILHADEIRA ANGULAR ELETRICA, DIAMETRO DO DISCO 7 '' (180 MM), ROTACAO 8500 RPM, POTENCIA 2400 W | UN | 5.13e-06 | 576 | 0
Total |  |  |  | 0
Mão de Obra | Unid | Qtde | Custo Unitário | Custo Total
06114 - AJUDANTE DE ARMADOR | H | 0.010497 | 9.26 | 0.09
00378 - ARMADOR | H | 0.066008 | 13.3 | 0.87
Total |  |  |  | 0.96
Materiais | Unid | Qtde | Custo Unitário | Custo Total
34 - ACO CA-50, 10,0 MM, VERGALHAO | KG | 1.1281 | 4.97 | 5.6
337 - ARAME RECOZIDO 18 BWG, 1,25 MM (0,01 KG/M) | KG | 0.025 | 12 | 0.3
10 - BALDE PLASTICO CAPACIDADE *10* L | UN | 0.00060771 | 6.92 | 0
12893 - BOTA DE SEGURANCA COM BIQUEIRA DE ACO E COLARINHO ACOLCHOADO | PAR | 0.00012135 | 50.4 | 0
02711 - CARRINHO DE MAO DE ACO CAPACIDADE 50 A 60 L, PNEU COM CAMARA | UN | 5.039e-05 | 108.95 | 0
12815 - FITA CREPE ROLO DE 25 MM X 50 M | UN | 0.00068743 | 6.21 | 0
12892 - LUVA RASPA DE COURO, CANO CURTO (PUNHO *7* CM) | PAR | 0.0010411 | 9.45 | 0
25966 - REDUTOR TIPO THINNER PARA ACABAMENTO | L | 0.00011457 | 15.32 | 0
37370 - ALIMENTACAO - HORISTA (ENCARGOS COMPLEMENTARES) (COLETADO CAIXA) | H | 0.0758 | 1.87 | 0.14
37371 - TRANSPORTE - HORISTA (ENCARGOS COMPLEMENTARES) (COLETADO CAIXA) | H | 0.0758 | 0.71 | 0.05
37372 - EXAMES - HORISTA (ENCARGOS COMPLEMENTARES) (COLETADO CAIXA) | H | 0.0758 | 0.34 | 0.02
37373 - SEGURO - HORISTA (ENCARGOS COMPLEMENTARES) (COLETADO CAIXA) | H | 0.0758 | 0.05 | 0
36150 - AVENTAL DE SEGURANCA DE RASPA DE COURO 1,00 X 0,60 M | UN | 0.00020059 | 31.18 | 0
36146 - PROTETOR SOLAR FPS 30, EMBALAGEM 2 LITROS | UN | 9.401e-05 | 178.5 | 0.01
36144 - RESPIRADOR DESCARTAVEL SEM VALVULA DE EXALACAO, PFF 1 | UN | 0.0084507 | 1.17 | 0
36153 - TALABARTE DE SEGURANCA, 2 MOSQUETOES TRAVA DUPLA *53* MM DE ABERTURA, COM ABSORVEDOR DE ENERGIA | UN | 8.15e-05 | 140.43 | 0.01
36149 - TRAVA-QUEDAS EM ACO PARA CORDA DE 12 MM, EXTENSOR DE 25 X 300 MM, COM MOSQUETAO TIPO GANCHO TRAVA DUPLA | UN | 5.458e-05 | 123.37 | 0
38413 - LIXADEIRA ELETRICA ANGULAR, PARA DISCO DE 7 " (180 MM), POTENCIA DE 2.200 W, *5.000* RPM, 220 V | UN | 3.34e-06 | 593.85 | 0
38399 - BOLSA DE LONA PARA FERRAMENTAS *50 X 35 X 25* CM | UN | 2.054e-05 | 134.63 | 0
38476 - ESCADA DUPLA DE ABRIR EM ALUMINIO, MODELO PINTOR, 8 DEGRAUS | UN | 1.559e-05 | 202.84 | 0
38477 - ESCADA EXTENSIVEL EM ALUMINIO COM 6,00 M ESTENDIDA | UN | 3.34e-06 | 574.46 | 0
38396 - SELADOR HORIZONTAL PARA FITA DE ACO 1 " | UN | 4.12e-06 | 276.64 | 0
38382 - LINHA DE PEDREIRO LISA 100 M | UN | 0.00020694 | 8.1 | 0
38393 - ROLO DE ESPUMA POLIESTER 23 CM (SEM CABO) | UN | 0.00011457 | 11.01 | 0
38390 - ROLO DE LA DE CARNEIRO 23 CM (SEM CABO) | UN | 0.00011457 | 24.42 | 0
39017 - ESPACADOR / DISTANCIADOR CIRCULAR COM ENTRADA LATERAL, EM PLASTICO, PARA VERGALHAO *4,2 A 12,5* MM, COBRIMENTO 20 MM | UN | 0.543 | 0.08 | 0.04
Total |  |  |  | 6.17
Preço de Custo |  |  |  | 7.13
Item: 6. 02. 07. | Item: 92763
Serviço: AÇO CA-50 12,5 MM
Unid: KG
Equipamentos | Unid | Qtde | Custo Unitário | Custo Total
11359 - ESMERILHADEIRA ANGULAR ELETRICA, DIAMETRO DO DISCO 7 '' (180 MM), ROTACAO 8500 RPM, POTENCIA 2400 W | UN | 3.58e-06 | 576 | 0
Total |  |  |  | 0
Mão de Obra | Unid | Qtde | Custo Unitário | Custo Total
06114 - AJUDANTE DE ARMADOR | H | 0.0073679 | 9.26 | 0.06
00378 - ARMADOR | H | 0.046024 | 13.3 | 0.61
Total |  |  |  | 0.67
Materiais | Unid | Qtde | Custo Unitário | Custo Total
00031 - ACO CA-50, 12,5 MM, VERGALHAO | KG | 1.1321 | 3.62 | 4.09
337 - ARAME RECOZIDO 18 BWG, 1,25 MM (0,01 KG/M) | KG | 0.025 | 12 | 0.3
10 - BALDE PLASTICO CAPACIDADE *10* L | UN | 0.00042411 | 6.92 | 0
12893 - BOTA DE SEGURANCA COM BIQUEIRA DE ACO E COLARINHO ACOLCHOADO | PAR | 8.47e-05 | 50.4 | 0
02711 - CARRINHO DE MAO DE ACO CAPACIDADE 50 A 60 L, PNEU COM CAMARA | UN | 3.515e-05 | 108.95 | 0
12815 - FITA CREPE ROLO DE 25 MM X 50 M | UN | 0.00047976 | 6.21 | 0
12892 - LUVA RASPA DE COURO, CANO CURTO (PUNHO *7* CM) | PAR | 0.00072656 | 9.45 | 0
25966 - REDUTOR TIPO THINNER PARA ACABAMENTO | L | 7.995e-05 | 15.32 | 0
37370 - ALIMENTACAO - HORISTA (ENCARGOS COMPLEMENTARES) (COLETADO CAIXA) | H | 0.0529 | 1.87 | 0.09
37371 - TRANSPORTE - HORISTA (ENCARGOS COMPLEMENTARES) (COLETADO CAIXA) | H | 0.0529 | 0.71 | 0.03
37372 - EXAMES - HORISTA (ENCARGOS COMPLEMENTARES) (COLETADO CAIXA) | H | 0.0529 | 0.34 | 0.01
37373 - SEGURO - HORISTA (ENCARGOS COMPLEMENTARES) (COLETADO CAIXA) | H | 0.0529 | 0.05 | 0
36150 - AVENTAL DE SEGURANCA DE RASPA DE COURO 1,00 X 0,60 M | UN | 0.00013999 | 31.18 | 0
36146 - PROTETOR SOLAR FPS 30, EMBALAGEM 2 LITROS | UN | 6.561e-05 | 178.5 | 0.01
36144 - RESPIRADOR DESCARTAVEL SEM VALVULA DE EXALACAO, PFF 1 | UN | 0.0058977 | 1.17 | 0
36153 - TALABARTE DE SEGURANCA, 2 MOSQUETOES TRAVA DUPLA *53* MM DE ABERTURA, COM ABSORVEDOR DE ENERGIA | UN | 5.688e-05 | 140.43 | 0
36149 - TRAVA-QUEDAS EM ACO PARA CORDA DE 12 MM, EXTENSOR DE 25 X 300 MM, COM MOSQUETAO TIPO GANCHO TRAVA DUPLA | UN | 3.809e-05 | 123.37 | 0
38413 - LIXADEIRA ELETRICA ANGULAR, PARA DISCO DE 7 " (180 MM), POTENCIA DE 2.200 W, *5.000* RPM, 220 V | UN | 2.33e-06 | 593.85 | 0
38399 - BOLSA DE LONA PARA FERRAMENTAS *50 X 35 X 25* CM | UN | 1.433e-05 | 134.63 | 0
38476 - ESCADA DUPLA DE ABRIR EM ALUMINIO, MODELO PINTOR, 8 DEGRAUS | UN | 1.089e-05 | 202.84 | 0
38477 - ESCADA EXTENSIVEL EM ALUMINIO COM 6,00 M ESTENDIDA | UN | 2.33e-06 | 574.46 | 0
38396 - SELADOR HORIZONTAL PARA FITA DE ACO 1 " | UN | 2.86e-06 | 276.64 | 0
38382 - LINHA DE PEDREIRO LISA 100 M | UN | 0.00014442 | 8.1 | 0
38393 - ROLO DE ESPUMA POLIESTER 23 CM (SEM CABO) | UN | 7.995e-05 | 11.01 | 0
38390 - ROLO DE LA DE CARNEIRO 23 CM (SEM CABO) | UN | 7.995e-05 | 24.42 | 0
39017 - ESPACADOR / DISTANCIADOR CIRCULAR COM ENTRADA LATERAL, EM PLASTICO, PARA VERGALHAO *4,2 A 12,5* MM, COBRIMENTO 20 MM | UN | 0.367 | 0.08 | 0.02
Total |  |  |  | 4.55
Preço de Custo |  |  |  | 5.22
Item: 6. 02. 08. | Item: SUDECAP 40.19.01
Serviço: FORNECIMENTO E LANÇAMENTO DE CONCRETO ESTRUTURAL USINADO BOMBEADO FCK >= 25 MPA
Unid: M3
Equipamentos | Unid | Qtde | Custo Unitário | Custo Total
11359 - ESMERILHADEIRA ANGULAR ELETRICA, DIAMETRO DO DISCO 7 '' (180 MM), ROTACAO 8500 RPM, POTENCIA 2400 W | UN | 0.0004062 | 576 | 0.23
13896 - VIBRADOR DE IMERSAO, DIAMETRO DA PONTEIRA DE *45* MM, COM MOTOR ELETRICO TRIFASICO DE 2 HP (2 CV) | UN | 0.0002568 | 1926.94 | 0.49
Total |  |  |  | 0.72
Mão de Obra | Unid | Qtde | Custo Unitário | Custo Total
04750 - PEDREIRO | H | 2.0342 | 13.3 | 27.05
06111 - SERVENTE | H | 4.0684 | 8.51 | 34.62
Total |  |  |  | 61.67
Materiais | Unid | Qtde | Custo Unitário | Custo Total
10 - BALDE PLASTICO CAPACIDADE *10* L | UN | 0.048103 | 6.92 | 0.33
12893 - BOTA DE SEGURANCA COM BIQUEIRA DE ACO E COLARINHO ACOLCHOADO | PAR | 0.009606 | 50.4 | 0.48
02711 - CARRINHO DE MAO DE ACO CAPACIDADE 50 A 60 L, PNEU COM CAMARA | UN | 0.0039876 | 108.95 | 0.43
1527 - CONCRETO USINADO BOMBEAVEL, CLASSE DE RESISTENCIA C25, COM BRITA 0 E 1, SLUMP = 100 +/- 20 MM, INCLUI SERVICO DE BOMBEAMENTO (NBR 8953) | M3 | 1 | 317.84 | 317.84
12815 - FITA CREPE ROLO DE 25 MM X 50 M | UN | 0.054415 | 6.21 | 0.33
12892 - LUVA RASPA DE COURO, CANO CURTO (PUNHO *7* CM) | PAR | 0.082408 | 9.45 | 0.77
25966 - REDUTOR TIPO THINNER PARA ACABAMENTO | L | 0.009069 | 15.32 | 0.13
37370 - ALIMENTACAO - HORISTA (ENCARGOS COMPLEMENTARES) (COLETADO CAIXA) | H | 5.7433 | 1.87 | 10.74
37371 - TRANSPORTE - HORISTA (ENCARGOS COMPLEMENTARES) (COLETADO CAIXA) | H | 6 | 0.71 | 4.26
37372 - EXAMES - HORISTA (ENCARGOS COMPLEMENTARES) (COLETADO CAIXA) | H | 6 | 0.34 | 2.04
37373 - SEGURO - HORISTA (ENCARGOS COMPLEMENTARES) (COLETADO CAIXA) | H | 6 | 0.05 | 0.3
36150 - AVENTAL DE SEGURANCA DE RASPA DE COURO 1,00 X 0,60 M | UN | 0.015878 | 31.18 | 0.49
36146 - PROTETOR SOLAR FPS 30, EMBALAGEM 2 LITROS | UN | 0.0074418 | 178.5 | 1.32
36144 - RESPIRADOR DESCARTAVEL SEM VALVULA DE EXALACAO, PFF 1 | UN | 0.66892 | 1.17 | 0.78
36153 - TALABARTE DE SEGURANCA, 2 MOSQUETOES TRAVA DUPLA *53* MM DE ABERTURA, COM ABSORVEDOR DE ENERGIA | UN | 0.00645 | 140.43 | 0.9
36149 - TRAVA-QUEDAS EM ACO PARA CORDA DE 12 MM, EXTENSOR DE 25 X 300 MM, COM MOSQUETAO TIPO GANCHO TRAVA DUPLA | UN | 0.00432 | 123.37 | 0.53
38413 - LIXADEIRA ELETRICA ANGULAR, PARA DISCO DE 7 " (180 MM), POTENCIA DE 2.200 W, *5.000* RPM, 220 V | UN | 0.0002646 | 593.85 | 0.15
38399 - BOLSA DE LONA PARA FERRAMENTAS *50 X 35 X 25* CM | UN | 0.0016248 | 134.63 | 0.21
38476 - ESCADA DUPLA DE ABRIR EM ALUMINIO, MODELO PINTOR, 8 DEGRAUS | UN | 0.0012342 | 202.84 | 0.25
38477 - ESCADA EXTENSIVEL EM ALUMINIO COM 6,00 M ESTENDIDA | UN | 0.0002646 | 574.46 | 0.15
38396 - SELADOR HORIZONTAL PARA FITA DE ACO 1 " | UN | 0.0003252 | 276.64 | 0.08
38382 - LINHA DE PEDREIRO LISA 100 M | UN | 0.01638 | 8.1 | 0.13
38393 - ROLO DE ESPUMA POLIESTER 23 CM (SEM CABO) | UN | 0.009069 | 11.01 | 0.09
38390 - ROLO DE LA DE CARNEIRO 23 CM (SEM CABO) | UN | 0.009069 | 24.42 | 0.22
2705 - ENERGIA ELETRICA ATE 2000 KWH INDUSTRIAL, SEM DEMANDA | KW/H | 1.25 | 0.86 | 1.07
Total |  |  |  | 344.02
Preço de Custo |  |  |  | 406.41
Item: 6. 02. 09. | Item: BASE 74202/002
Serviço: LAJE PRE MOLDADA SC 300KG/M2 CAPEAMENTO 4 CM, INCLUSVE ESCORAMENTO
Unid: M2
Equipamentos | Unid | Qtde | Custo Unitário | Custo Total
10535 - BETONEIRA CAPACIDADE NOMINAL 400 L, CAPACIDADE DE MISTURA 280 L, MOTOR ELETRICO TRIFASICO 220/380 V POTENCIA 2 CV, SEM CARREGADOR | UN | 6.85e-06 | 2980 | 0.02
11359 - ESMERILHADEIRA ANGULAR ELETRICA, DIAMETRO DO DISCO 7 '' (180 MM), ROTACAO 8500 RPM, POTENCIA 2400 W | UN | 8.988e-05 | 576 | 0.05
13896 - VIBRADOR DE IMERSAO, DIAMETRO DA PONTEIRA DE *45* MM, COM MOTOR ELETRICO TRIFASICO DE 2 HP (2 CV) | UN | 1.62e-06 | 1926.94 | 0
Total |  |  |  | 0.07
Mão de Obra | Unid | Qtde | Custo Unitário | Custo Total
06117 - AUXILIAR DE CARPINTEIRO | H | 0.1619 | 10.46 | 1.69
01213 - CARPINTEIRO DE FORMAS | H | 0.17012 | 13.3 | 2.26
04750 - PEDREIRO | H | 0.41554 | 13.3 | 5.52
06111 - SERVENTE | H | 0.60069 | 8.51 | 5.11
37666 - OPERADOR DE BETONEIRA ESTACIONARIA/MISTURADOR | H | 0.063201 | 17.8 | 1.12
Total |  |  |  | 15.7
Materiais | Unid | Qtde | Custo Unitário | Custo Total
39 - ACO CA-60, 5,0 MM, VERGALHAO | KG | 0.471 | 4.93 | 2.32
370 - AREIA MEDIA - POSTO JAZIDA/FORNECEDOR (RETIRADO NA JAZIDA, SEM TRANSPORTE) | M3 | 0.032293 | 72.5 | 2.34
10 - BALDE PLASTICO CAPACIDADE *10* L | UN | 0.010644 | 6.92 | 0.07
12893 - BOTA DE SEGURANCA COM BIQUEIRA DE ACO E COLARINHO ACOLCHOADO | PAR | 0.0022262 | 50.4 | 0.11
02711 - CARRINHO DE MAO DE ACO CAPACIDADE 50 A 60 L, PNEU COM CAMARA | UN | 0.00088239 | 108.95 | 0.09
1379 - CIMENTO PORTLAND COMPOSTO CP II-32 | KG | 15.5944 | 0.42 | 6.54
12815 - FITA CREPE ROLO DE 25 MM X 50 M | UN | 0.012041 | 6.21 | 0.07
03737 - LAJE PRE-MOLDADA CONVENCIONAL (LAJOTAS + VIGOTAS) PARA PISO, UNIDIRECIONAL, SOBRECARGA DE 350 KG/M2, VAO ATE 4,50 M (SEM COLOCACAO) | M2 | 1 | 34.01 | 34.01
12892 - LUVA RASPA DE COURO, CANO CURTO (PUNHO *7* CM) | PAR | 0.019098 | 9.45 | 0.18
04491 - PECA DE MADEIRA NATIVA / REGIONAL 7,5 X 7,5CM (3X3) NAO APARELHADA (P/FORMA) | M | 0.29 | 3.9 | 1.13
4721 - PEDRA BRITADA N. 1 (9,5 a 19 MM) POSTO PEDREIRA/FORNECEDOR, SEM FRETE | M3 | 0.025499 | 59.13 | 1.5
5061 - PREGO DE ACO POLIDO COM CABECA 18 X 27 (2 1/2 X 10) | KG | 0.03 | 11.45 | 0.34
25966 - REDUTOR TIPO THINNER PARA ACABAMENTO | L | 0.0020068 | 15.32 | 0.03
06189 - TABUA MADEIRA 2A QUALIDADE 2,5 X 30,0CM (1 X 12") NAO APARELHADA | M | 0.17 | 9.52 | 1.61
37370 - ALIMENTACAO - HORISTA (ENCARGOS COMPLEMENTARES) (COLETADO CAIXA) | H | 1.3905 | 1.87 | 2.6
37371 - TRANSPORTE - HORISTA (ENCARGOS COMPLEMENTARES) (COLETADO CAIXA) | H | 1.3905 | 0.71 | 0.98
37372 - EXAMES - HORISTA (ENCARGOS COMPLEMENTARES) (COLETADO CAIXA) | H | 1.3905 | 0.34 | 0.47
37373 - SEGURO - HORISTA (ENCARGOS COMPLEMENTARES) (COLETADO CAIXA) | H | 1.3905 | 0.05 | 0.06
36150 - AVENTAL DE SEGURANCA DE RASPA DE COURO 1,00 X 0,60 M | UN | 0.0036796 | 31.18 | 0.11
36146 - PROTETOR SOLAR FPS 30, EMBALAGEM 2 LITROS | UN | 0.0017246 | 178.5 | 0.3
36144 - RESPIRADOR DESCARTAVEL SEM VALVULA DE EXALACAO, PFF 1 | UN | 0.15502 | 1.17 | 0.18
36153 - TALABARTE DE SEGURANCA, 2 MOSQUETOES TRAVA DUPLA *53* MM DE ABERTURA, COM ABSORVEDOR DE ENERGIA | UN | 0.0014948 | 140.43 | 0.2
36149 - TRAVA-QUEDAS EM ACO PARA CORDA DE 12 MM, EXTENSOR DE 25 X 300 MM, COM MOSQUETAO TIPO GANCHO TRAVA DUPLA | UN | 0.0010011 | 123.37 | 0.12
38413 - LIXADEIRA ELETRICA ANGULAR, PARA DISCO DE 7 " (180 MM), POTENCIA DE 2.200 W, *5.000* RPM, 220 V | UN | 5.856e-05 | 593.85 | 0.03
38399 - BOLSA DE LONA PARA FERRAMENTAS *50 X 35 X 25* CM | UN | 0.00035955 | 134.63 | 0.04
38476 - ESCADA DUPLA DE ABRIR EM ALUMINIO, MODELO PINTOR, 8 DEGRAUS | UN | 0.0002731 | 202.84 | 0.05
38477 - ESCADA EXTENSIVEL EM ALUMINIO COM 6,00 M ESTENDIDA | UN | 5.856e-05 | 574.46 | 0.03
38396 - SELADOR HORIZONTAL PARA FITA DE ACO 1 " | UN | 7.195e-05 | 276.64 | 0.01
38382 - LINHA DE PEDREIRO LISA 100 M | UN | 0.0036246 | 8.1 | 0.02
38393 - ROLO DE ESPUMA POLIESTER 23 CM (SEM CABO) | UN | 0.0020068 | 11.01 | 0.02
38390 - ROLO DE LA DE CARNEIRO 23 CM (SEM CABO) | UN | 0.0020068 | 24.42 | 0.04
2705 - ENERGIA ELETRICA ATE 2000 KWH INDUSTRIAL, SEM DEMANDA | KW/H | 0.043967 | 0.86 | 0.03
Total |  |  |  | 55.63
Preço de Custo |  |  |  | 71.4
Item: 7. 01. | Item: ACETOP 150103
Serviço: ESTRUTURA METÁLICA CONVENCIONAL EM AÇO COM FUNDO ANTICORROSIVO ( APOIO PARA COBERTURA METÁLICA (VIGAS, TERÇAS, PONTALETE E DIAGONAIS DA TESOURA, FECHAM. COLUNA 1 ) ESTACIONAMENTO)
Unid: KG
Materiais | Unid | Qtde | Custo Unitário | Custo Total
AGETOP 2495 - ESTRUTURA METALICA SAC-300 | KG | 1 | 9.09 | 9.09
Total |  |  |  | 9.09
Preço de Custo |  |  |  | 9.09
Item: 7. 02. | Item: 94213
Serviço: TELHA METALICA TRAPEZOIDAL GALVALUME LR40 PRÉ-PINTADA
Unid: M2
Equipamentos | Unid | Qtde | Custo Unitário | Custo Total
11359 - ESMERILHADEIRA ANGULAR ELETRICA, DIAMETRO DO DISCO 7 '' (180 MM), ROTACAO 8500 RPM, POTENCIA 2400 W | UN | 1.273e-05 | 576 | 0
36487 - GUINCHO ELETRICO DE COLUNA, CAPACIDADE 400 KG, COM MOTO FREIO, MOTOR TRIFASICO DE 1,25 CV | UN | 2.2e-07 | 4817.16 | 0
Total |  |  |  | 0
Mão de Obra | Unid | Qtde | Custo Unitário | Custo Total
04253 - OPERADOR DE GUINCHO | H | 0.002229 | 14.29 | 0.03
06111 - SERVENTE | H | 0.098659 | 8.51 | 0.83
12869 - TELHADISTA | H | 0.091846 | 14.52 | 1.33
Total |  |  |  | 2.19
Materiais | Unid | Qtde | Custo Unitário | Custo Total
10 - BALDE PLASTICO CAPACIDADE *10* L | UN | 0.0015072 | 6.92 | 0.01
12893 - BOTA DE SEGURANCA COM BIQUEIRA DE ACO E COLARINHO ACOLCHOADO | PAR | 0.00030451 | 50.4 | 0.01
02711 - CARRINHO DE MAO DE ACO CAPACIDADE 50 A 60 L, PNEU COM CAMARA | UN | 0.00012495 | 108.95 | 0.01
12815 - FITA CREPE ROLO DE 25 MM X 50 M | UN | 0.001705 | 6.21 | 0.01
11029 - HASTE RETA PARA GANCHO DE FERRO GALVANIZADO, COM ROSCA | CJ | 4.2296 | 1.13 | 4.77
12892 - LUVA RASPA DE COURO, CANO CURTO (PUNHO *7* CM) | PAR | 0.0026123 | 9.45 | 0.02
25966 - REDUTOR TIPO THINNER PARA ACABAMENTO | L | 0.00028417 | 15.32 | 0
07243 - TELHA DE ACO ZINCADO TRAPEZOIDAL, A = *40* MM, E = 0,5 MM, SEM PINTURA | M2 | 1.166 | 29.75 | 34.68
37370 - ALIMENTACAO - HORISTA (ENCARGOS COMPLEMENTARES) (COLETADO CAIXA) | H | 0.1902 | 1.87 | 0.35
37371 - TRANSPORTE - HORISTA (ENCARGOS COMPLEMENTARES) (COLETADO CAIXA) | H | 0.1902 | 0.71 | 0.13
37372 - EXAMES - HORISTA (ENCARGOS COMPLEMENTARES) (COLETADO CAIXA) | H | 0.1902 | 0.34 | 0.06
37373 - SEGURO - HORISTA (ENCARGOS COMPLEMENTARES) (COLETADO CAIXA) | H | 0.1902 | 0.05 | 0
36150 - AVENTAL DE SEGURANCA DE RASPA DE COURO 1,00 X 0,60 M | UN | 0.00050332 | 31.18 | 0.01
36146 - PROTETOR SOLAR FPS 30, EMBALAGEM 2 LITROS | UN | 0.00023591 | 178.5 | 0.04
36144 - RESPIRADOR DESCARTAVEL SEM VALVULA DE EXALACAO, PFF 1 | UN | 0.021205 | 1.17 | 0.02
36153 - TALABARTE DE SEGURANCA, 2 MOSQUETOES TRAVA DUPLA *53* MM DE ABERTURA, COM ABSORVEDOR DE ENERGIA | UN | 0.00020448 | 140.43 | 0.02
36149 - TRAVA-QUEDAS EM ACO PARA CORDA DE 12 MM, EXTENSOR DE 25 X 300 MM, COM MOSQUETAO TIPO GANCHO TRAVA DUPLA | UN | 0.00013695 | 123.37 | 0.01
38413 - LIXADEIRA ELETRICA ANGULAR, PARA DISCO DE 7 " (180 MM), POTENCIA DE 2.200 W, *5.000* RPM, 220 V | UN | 8.29e-06 | 593.85 | 0
38399 - BOLSA DE LONA PARA FERRAMENTAS *50 X 35 X 25* CM | UN | 5.091e-05 | 134.63 | 0
38476 - ESCADA DUPLA DE ABRIR EM ALUMINIO, MODELO PINTOR, 8 DEGRAUS | UN | 3.867e-05 | 202.84 | 0
38477 - ESCADA EXTENSIVEL EM ALUMINIO COM 6,00 M ESTENDIDA | UN | 8.29e-06 | 574.46 | 0
38396 - SELADOR HORIZONTAL PARA FITA DE ACO 1 " | UN | 1.019e-05 | 276.64 | 0
38382 - LINHA DE PEDREIRO LISA 100 M | UN | 0.00051324 | 8.1 | 0
38393 - ROLO DE ESPUMA POLIESTER 23 CM (SEM CABO) | UN | 0.00028417 | 11.01 | 0
38390 - ROLO DE LA DE CARNEIRO 23 CM (SEM CABO) | UN | 0.00028417 | 24.42 | 0
2705 - ENERGIA ELETRICA ATE 2000 KWH INDUSTRIAL, SEM DEMANDA | KW/H | 0.000702 | 0.86 | 0
Total |  |  |  | 40.15
Preço de Custo |  |  |  | 42.34
Item: 7. 03. | Item: 94213
Serviço: TELHA METÁLICA TRAPEZOIDAL e=5mm EM AÇO PRÉ-PINTADO, AÇO GALVALUME OU ALUMÍNIO PRÉ-PINTADO, COM ISOLAMENTO EM EPS OU POLIURETANO, REVESTIMENTO INTERNO EM FACE PLANA COM FILME DE ALUMÍNIO BRANCO OU NATURAL, e=4mm
Unid: M2
Equipamentos | Unid | Qtde | Custo Unitário | Custo Total
11359 - ESMERILHADEIRA ANGULAR ELETRICA, DIAMETRO DO DISCO 7 '' (180 MM), ROTACAO 8500 RPM, POTENCIA 2400 W | UN | 1.273e-05 | 576 | 0
36487 - GUINCHO ELETRICO DE COLUNA, CAPACIDADE 400 KG, COM MOTO FREIO, MOTOR TRIFASICO DE 1,25 CV | UN | 2.2e-07 | 4817.16 | 0
Total |  |  |  | 0
Mão de Obra | Unid | Qtde | Custo Unitário | Custo Total
04253 - OPERADOR DE GUINCHO | H | 0.002229 | 14.29 | 0.03
06111 - SERVENTE | H | 0.098659 | 8.51 | 0.83
12869 - TELHADISTA | H | 0.091846 | 14.52 | 1.33
Total |  |  |  | 2.19
Materiais | Unid | Qtde | Custo Unitário | Custo Total
10 - BALDE PLASTICO CAPACIDADE *10* L | UN | 0.0015072 | 6.92 | 0.01
12893 - BOTA DE SEGURANCA COM BIQUEIRA DE ACO E COLARINHO ACOLCHOADO | PAR | 0.00030451 | 50.4 | 0.01
02711 - CARRINHO DE MAO DE ACO CAPACIDADE 50 A 60 L, PNEU COM CAMARA | UN | 0.00012495 | 108.95 | 0.01
12815 - FITA CREPE ROLO DE 25 MM X 50 M | UN | 0.001705 | 6.21 | 0.01
11029 - HASTE RETA PARA GANCHO DE FERRO GALVANIZADO, COM ROSCA | CJ | 4.2296 | 1.13 | 4.77
12892 - LUVA RASPA DE COURO, CANO CURTO (PUNHO *7* CM) | PAR | 0.0026123 | 9.45 | 0.02
25966 - REDUTOR TIPO THINNER PARA ACABAMENTO | L | 0.00028417 | 15.32 | 0
37370 - ALIMENTACAO - HORISTA (ENCARGOS COMPLEMENTARES) (COLETADO CAIXA) | H | 0.1902 | 1.87 | 0.35
37371 - TRANSPORTE - HORISTA (ENCARGOS COMPLEMENTARES) (COLETADO CAIXA) | H | 0.1902 | 0.71 | 0.13
37372 - EXAMES - HORISTA (ENCARGOS COMPLEMENTARES) (COLETADO CAIXA) | H | 0.1902 | 0.34 | 0.06
37373 - SEGURO - HORISTA (ENCARGOS COMPLEMENTARES) (COLETADO CAIXA) | H | 0.1902 | 0.05 | 0
36150 - AVENTAL DE SEGURANCA DE RASPA DE COURO 1,00 X 0,60 M | UN | 0.00050332 | 31.18 | 0.01
36146 - PROTETOR SOLAR FPS 30, EMBALAGEM 2 LITROS | UN | 0.00023591 | 178.5 | 0.04
36144 - RESPIRADOR DESCARTAVEL SEM VALVULA DE EXALACAO, PFF 1 | UN | 0.021205 | 1.17 | 0.02
36153 - TALABARTE DE SEGURANCA, 2 MOSQUETOES TRAVA DUPLA *53* MM DE ABERTURA, COM ABSORVEDOR DE ENERGIA | UN | 0.00020448 | 140.43 | 0.02
36149 - TRAVA-QUEDAS EM ACO PARA CORDA DE 12 MM, EXTENSOR DE 25 X 300 MM, COM MOSQUETAO TIPO GANCHO TRAVA DUPLA | UN | 0.00013695 | 123.37 | 0.01
38413 - LIXADEIRA ELETRICA ANGULAR, PARA DISCO DE 7 " (180 MM), POTENCIA DE 2.200 W, *5.000* RPM, 220 V | UN | 8.29e-06 | 593.85 | 0
38399 - BOLSA DE LONA PARA FERRAMENTAS *50 X 35 X 25* CM | UN | 5.091e-05 | 134.63 | 0
38476 - ESCADA DUPLA DE ABRIR EM ALUMINIO, MODELO PINTOR, 8 DEGRAUS | UN | 3.867e-05 | 202.84 | 0
38477 - ESCADA EXTENSIVEL EM ALUMINIO COM 6,00 M ESTENDIDA | UN | 8.29e-06 | 574.46 | 0
38396 - SELADOR HORIZONTAL PARA FITA DE ACO 1 " | UN | 1.019e-05 | 276.64 | 0
38382 - LINHA DE PEDREIRO LISA 100 M | UN | 0.00051324 | 8.1 | 0
38393 - ROLO DE ESPUMA POLIESTER 23 CM (SEM CABO) | UN | 0.00028417 | 11.01 | 0
38390 - ROLO DE LA DE CARNEIRO 23 CM (SEM CABO) | UN | 0.00028417 | 24.42 | 0
IN5158 - TELHA METÁLICA TRAPEZOIDAL e=5mm EM AÇO PRÉ-PINTADO, AÇO GALVALUME OU ALUMÍNIO PRÉ-PINTADO, COM ISOLAMENTO EM EPS OU POLIURETANO, REVESTIMENTO INTERNO EM FACE PLANA COM FILME DE ALUMÍNIO BRANCO OU NATURAL, e=4mm | M2 | 1.166 | 79.62 | 92.83
2705 - ENERGIA ELETRICA ATE 2000 KWH INDUSTRIAL, SEM DEMANDA | KW/H | 0.000702 | 0.86 | 0
Total |  |  |  | 98.3
Preço de Custo |  |  |  | 100.49
Item: 7. 04. | Item: 94227
Serviço: CALHA EM CHAPA DE AÇO GALVANIZADO NÚMERO 24, DESENVOLVIMENTO DE 33 CM
Unid: M
Equipamentos | Unid | Qtde | Custo Unitário | Custo Total
11359 - ESMERILHADEIRA ANGULAR ELETRICA, DIAMETRO DO DISCO 7 '' (180 MM), ROTACAO 8500 RPM, POTENCIA 2400 W | UN | 3.182e-05 | 576 | 0.01
36487 - GUINCHO ELETRICO DE COLUNA, CAPACIDADE 400 KG, COM MOTO FREIO, MOTOR TRIFASICO DE 1,25 CV | UN | 3.25e-06 | 4817.16 | 0.01
Total |  |  |  | 0.02
Mão de Obra | Unid | Qtde | Custo Unitário | Custo Total
04253 - OPERADOR DE GUINCHO | H | 0.031916 | 14.29 | 0.45
06111 - SERVENTE | H | 0.28682 | 8.51 | 2.44
12869 - TELHADISTA | H | 0.18975 | 14.52 | 2.75
Total |  |  |  | 5.64
Materiais | Unid | Qtde | Custo Unitário | Custo Total
10 - BALDE PLASTICO CAPACIDADE *10* L | UN | 0.0037681 | 6.92 | 0.02
12893 - BOTA DE SEGURANCA COM BIQUEIRA DE ACO E COLARINHO ACOLCHOADO | PAR | 0.0008029 | 50.4 | 0.04
02711 - CARRINHO DE MAO DE ACO CAPACIDADE 50 A 60 L, PNEU COM CAMARA | UN | 0.00031236 | 108.95 | 0.03
12815 - FITA CREPE ROLO DE 25 MM X 50 M | UN | 0.0042625 | 6.21 | 0.02
12892 - LUVA RASPA DE COURO, CANO CURTO (PUNHO *7* CM) | PAR | 0.0068879 | 9.45 | 0.06
5061 - PREGO DE ACO POLIDO COM CABECA 18 X 27 (2 1/2 X 10) | KG | 0.008 | 11.45 | 0.09
5104 - REBITE DE ALUMINIO VAZADO DE REPUXO, 3,2 X 8 MM (1KG = 1025 UNIDADES) | KG | 0.0016 | 33.76 | 0.05
25966 - REDUTOR TIPO THINNER PARA ACABAMENTO | L | 0.0007104 | 15.32 | 0.01
142 - SELANTE ELASTICO MONOCOMPONENTE A BASE DE POLIURETANO PARA JUNTAS DIVERSAS | 310ML | 0.053 | 30.46 | 1.61
13388 - SOLDA EM BARRA DE ESTANHO-CHUMBO 50/50 | KG | 0.059 | 88.27 | 5.2
37370 - ALIMENTACAO - HORISTA (ENCARGOS COMPLEMENTARES) (COLETADO CAIXA) | H | 0.5015 | 1.87 | 0.93
37371 - TRANSPORTE - HORISTA (ENCARGOS COMPLEMENTARES) (COLETADO CAIXA) | H | 0.5015 | 0.71 | 0.35
37372 - EXAMES - HORISTA (ENCARGOS COMPLEMENTARES) (COLETADO CAIXA) | H | 0.5015 | 0.34 | 0.17
37373 - SEGURO - HORISTA (ENCARGOS COMPLEMENTARES) (COLETADO CAIXA) | H | 0.5015 | 0.05 | 0.02
36150 - AVENTAL DE SEGURANCA DE RASPA DE COURO 1,00 X 0,60 M | UN | 0.0013271 | 31.18 | 0.04
36146 - PROTETOR SOLAR FPS 30, EMBALAGEM 2 LITROS | UN | 0.00062201 | 178.5 | 0.11
36144 - RESPIRADOR DESCARTAVEL SEM VALVULA DE EXALACAO, PFF 1 | UN | 0.055911 | 1.17 | 0.06
36153 - TALABARTE DE SEGURANCA, 2 MOSQUETOES TRAVA DUPLA *53* MM DE ABERTURA, COM ABSORVEDOR DE ENERGIA | UN | 0.00053911 | 140.43 | 0.07
36149 - TRAVA-QUEDAS EM ACO PARA CORDA DE 12 MM, EXTENSOR DE 25 X 300 MM, COM MOSQUETAO TIPO GANCHO TRAVA DUPLA | UN | 0.00036108 | 123.37 | 0.04
38413 - LIXADEIRA ELETRICA ANGULAR, PARA DISCO DE 7 " (180 MM), POTENCIA DE 2.200 W, *5.000* RPM, 220 V | UN | 2.073e-05 | 593.85 | 0.01
38399 - BOLSA DE LONA PARA FERRAMENTAS *50 X 35 X 25* CM | UN | 0.00012728 | 134.63 | 0.01
38476 - ESCADA DUPLA DE ABRIR EM ALUMINIO, MODELO PINTOR, 8 DEGRAUS | UN | 9.668e-05 | 202.84 | 0.01
38477 - ESCADA EXTENSIVEL EM ALUMINIO COM 6,00 M ESTENDIDA | UN | 2.073e-05 | 574.46 | 0.01
40869 - CALHA QUADRADA DE CHAPA DE ACO GALVANIZADA NUM 24, CORTE 33 C | M | 1.0533 | 21.23 | 22.36
38396 - SELADOR HORIZONTAL PARA FITA DE ACO 1 " | UN | 2.547e-05 | 276.64 | 0
38382 - LINHA DE PEDREIRO LISA 100 M | UN | 0.0012831 | 8.1 | 0.01
38393 - ROLO DE ESPUMA POLIESTER 23 CM (SEM CABO) | UN | 0.0007104 | 11.01 | 0
38390 - ROLO DE LA DE CARNEIRO 23 CM (SEM CABO) | UN | 0.0007104 | 24.42 | 0.01
2705 - ENERGIA ELETRICA ATE 2000 KWH INDUSTRIAL, SEM DEMANDA | KW/H | 0.010296 | 0.86 | 0
Total |  |  |  | 31.34
Preço de Custo |  |  |  | 37
Item: 7. 05. | Item: 94231
Serviço: RUFO EM CHAPA DE AÇO GALVANIZADO NÚMERO 24, CORTE DE 25 CM
Unid: M
Equipamentos | Unid | Qtde | Custo Unitário | Custo Total
11359 - ESMERILHADEIRA ANGULAR ELETRICA, DIAMETRO DO DISCO 7 '' (180 MM), ROTACAO 8500 RPM, POTENCIA 2400 W | UN | 2.159e-05 | 576 | 0.01
36487 - GUINCHO ELETRICO DE COLUNA, CAPACIDADE 400 KG, COM MOTO FREIO, MOTOR TRIFASICO DE 1,25 CV | UN | 3.25e-06 | 4817.16 | 0.01
Total |  |  |  | 0.02
Mão de Obra | Unid | Qtde | Custo Unitário | Custo Total
04253 - OPERADOR DE GUINCHO | H | 0.031916 | 14.29 | 0.45
06111 - SERVENTE | H | 0.21054 | 8.51 | 1.79
12869 - TELHADISTA | H | 0.11304 | 14.52 | 1.64
Total |  |  |  | 3.88
Materiais | Unid | Qtde | Custo Unitário | Custo Total
10 - BALDE PLASTICO CAPACIDADE *10* L | UN | 0.0025575 | 6.92 | 0.01
12893 - BOTA DE SEGURANCA COM BIQUEIRA DE ACO E COLARINHO ACOLCHOADO | PAR | 0.00056115 | 50.4 | 0.02
02711 - CARRINHO DE MAO DE ACO CAPACIDADE 50 A 60 L, PNEU COM CAMARA | UN | 0.00021201 | 108.95 | 0.02
12815 - FITA CREPE ROLO DE 25 MM X 50 M | UN | 0.002893 | 6.21 | 0.01
12892 - LUVA RASPA DE COURO, CANO CURTO (PUNHO *7* CM) | PAR | 0.004814 | 9.45 | 0.04
5061 - PREGO DE ACO POLIDO COM CABECA 18 X 27 (2 1/2 X 10) | KG | 0.006 | 11.45 | 0.06
5104 - REBITE DE ALUMINIO VAZADO DE REPUXO, 3,2 X 8 MM (1KG = 1025 UNIDADES) | KG | 0.0012 | 33.76 | 0.04
25966 - REDUTOR TIPO THINNER PARA ACABAMENTO | L | 0.00048217 | 15.32 | 0
142 - SELANTE ELASTICO MONOCOMPONENTE A BASE DE POLIURETANO PARA JUNTAS DIVERSAS | 310ML | 0.04 | 30.46 | 1.21
13388 - SOLDA EM BARRA DE ESTANHO-CHUMBO 50/50 | KG | 0.045 | 88.27 | 3.97
37370 - ALIMENTACAO - HORISTA (ENCARGOS COMPLEMENTARES) (COLETADO CAIXA) | H | 0.3505 | 1.87 | 0.65
37371 - TRANSPORTE - HORISTA (ENCARGOS COMPLEMENTARES) (COLETADO CAIXA) | H | 0.3505 | 0.71 | 0.24
37372 - EXAMES - HORISTA (ENCARGOS COMPLEMENTARES) (COLETADO CAIXA) | H | 0.3505 | 0.34 | 0.11
37373 - SEGURO - HORISTA (ENCARGOS COMPLEMENTARES) (COLETADO CAIXA) | H | 0.3505 | 0.05 | 0.01
36150 - AVENTAL DE SEGURANCA DE RASPA DE COURO 1,00 X 0,60 M | UN | 0.00092753 | 31.18 | 0.02
36146 - PROTETOR SOLAR FPS 30, EMBALAGEM 2 LITROS | UN | 0.00043472 | 178.5 | 0.07
36144 - RESPIRADOR DESCARTAVEL SEM VALVULA DE EXALACAO, PFF 1 | UN | 0.039076 | 1.17 | 0.04
36153 - TALABARTE DE SEGURANCA, 2 MOSQUETOES TRAVA DUPLA *53* MM DE ABERTURA, COM ABSORVEDOR DE ENERGIA | UN | 0.00037679 | 140.43 | 0.05
36149 - TRAVA-QUEDAS EM ACO PARA CORDA DE 12 MM, EXTENSOR DE 25 X 300 MM, COM MOSQUETAO TIPO GANCHO TRAVA DUPLA | UN | 0.00025236 | 123.37 | 0.03
38413 - LIXADEIRA ELETRICA ANGULAR, PARA DISCO DE 7 " (180 MM), POTENCIA DE 2.200 W, *5.000* RPM, 220 V | UN | 1.407e-05 | 593.85 | 0
38399 - BOLSA DE LONA PARA FERRAMENTAS *50 X 35 X 25* CM | UN | 8.639e-05 | 134.63 | 0.01
38476 - ESCADA DUPLA DE ABRIR EM ALUMINIO, MODELO PINTOR, 8 DEGRAUS | UN | 6.562e-05 | 202.84 | 0.01
38477 - ESCADA EXTENSIVEL EM ALUMINIO COM 6,00 M ESTENDIDA | UN | 1.407e-05 | 574.46 | 0
40872 - RUFO INTERNO/EXTERNO DE CHAPA DE ACO GALVANIZADA NUM 24, CORTE 25 CM (COLETADO CAIXA) | M | 1.0572 | 15.23 | 16.1
38396 - SELADOR HORIZONTAL PARA FITA DE ACO 1 " | UN | 1.729e-05 | 276.64 | 0
38382 - LINHA DE PEDREIRO LISA 100 M | UN | 0.00087087 | 8.1 | 0
38393 - ROLO DE ESPUMA POLIESTER 23 CM (SEM CABO) | UN | 0.00048217 | 11.01 | 0
38390 - ROLO DE LA DE CARNEIRO 23 CM (SEM CABO) | UN | 0.00048217 | 24.42 | 0.01
2705 - ENERGIA ELETRICA ATE 2000 KWH INDUSTRIAL, SEM DEMANDA | KW/H | 0.010296 | 0.86 | 0
Total |  |  |  | 22.73
Preço de Custo |  |  |  | 26.63
Item: 7. 06. | Item: 98561
Serviço: IMPERMEABILIZAÇÃO DE ALVENARIA COM SIKA 1 ATÉ 100 CM ACIMA DO SOLO
Unid: M2
Equipamentos | Unid | Qtde | Custo Unitário | Custo Total
10535 - BETONEIRA CAPACIDADE NOMINAL 400 L, CAPACIDADE DE MISTURA 280 L, MOTOR ELETRICO TRIFASICO 220/380 V POTENCIA 2 CV, SEM CARREGADOR | UN | 1.179e-05 | 2980 | 0.03
11359 - ESMERILHADEIRA ANGULAR ELETRICA, DIAMETRO DO DISCO 7 '' (180 MM), ROTACAO 8500 RPM, POTENCIA 2400 W | UN | 7.062e-05 | 576 | 0.04
Total |  |  |  | 0.07
Mão de Obra | Unid | Qtde | Custo Unitário | Custo Total
04750 - PEDREIRO | H | 0.88183 | 13.3 | 11.72
06111 - SERVENTE | H | 0.17901 | 8.51 | 1.52
37666 - OPERADOR DE BETONEIRA ESTACIONARIA/MISTURADOR | H | 0.025167 | 17.8 | 0.44
Total |  |  |  | 13.68
Materiais | Unid | Qtde | Custo Unitário | Custo Total
370 - AREIA MEDIA - POSTO JAZIDA/FORNECEDOR (RETIRADO NA JAZIDA, SEM TRANSPORTE) | M3 | 0.0325 | 72.5 | 2.35
10 - BALDE PLASTICO CAPACIDADE *10* L | UN | 0.0083619 | 6.92 | 0.05
12893 - BOTA DE SEGURANCA COM BIQUEIRA DE ACO E COLARINHO ACOLCHOADO | PAR | 0.0017099 | 50.4 | 0.08
01106 - CAL HIDRATADA CH-I PARA ARGAMASSAS | KG | 3.2622 | 0.6 | 1.95
02711 - CARRINHO DE MAO DE ACO CAPACIDADE 50 A 60 L, PNEU COM CAMARA | UN | 0.00069318 | 108.95 | 0.07
1379 - CIMENTO PORTLAND COMPOSTO CP II-32 | KG | 6.3956 | 0.42 | 2.68
12815 - FITA CREPE ROLO DE 25 MM X 50 M | UN | 0.0094591 | 6.21 | 0.05
07325 - ADITIVO IMPERMEABILIZANTE DE PEGA NORMAL PARA ARGAMASSAS E CONCRETOS SEM ARMACAO | KG | 0.387 | 5.02 | 1.94
12892 - LUVA RASPA DE COURO, CANO CURTO (PUNHO *7* CM) | PAR | 0.014669 | 9.45 | 0.13
25966 - REDUTOR TIPO THINNER PARA ACABAMENTO | L | 0.0015765 | 15.32 | 0.02
37370 - ALIMENTACAO - HORISTA (ENCARGOS COMPLEMENTARES) (COLETADO CAIXA) | H | 1.068 | 1.87 | 1.99
37371 - TRANSPORTE - HORISTA (ENCARGOS COMPLEMENTARES) (COLETADO CAIXA) | H | 1.068 | 0.71 | 0.75
37372 - EXAMES - HORISTA (ENCARGOS COMPLEMENTARES) (COLETADO CAIXA) | H | 1.068 | 0.34 | 0.36
37373 - SEGURO - HORISTA (ENCARGOS COMPLEMENTARES) (COLETADO CAIXA) | H | 1.068 | 0.05 | 0.05
36150 - AVENTAL DE SEGURANCA DE RASPA DE COURO 1,00 X 0,60 M | UN | 0.0028263 | 31.18 | 0.08
36146 - PROTETOR SOLAR FPS 30, EMBALAGEM 2 LITROS | UN | 0.0013246 | 178.5 | 0.23
36144 - RESPIRADOR DESCARTAVEL SEM VALVULA DE EXALACAO, PFF 1 | UN | 0.11907 | 1.17 | 0.13
36153 - TALABARTE DE SEGURANCA, 2 MOSQUETOES TRAVA DUPLA *53* MM DE ABERTURA, COM ABSORVEDOR DE ENERGIA | UN | 0.0011481 | 140.43 | 0.16
36149 - TRAVA-QUEDAS EM ACO PARA CORDA DE 12 MM, EXTENSOR DE 25 X 300 MM, COM MOSQUETAO TIPO GANCHO TRAVA DUPLA | UN | 0.00076896 | 123.37 | 0.09
38413 - LIXADEIRA ELETRICA ANGULAR, PARA DISCO DE 7 " (180 MM), POTENCIA DE 2.200 W, *5.000* RPM, 220 V | UN | 4.599e-05 | 593.85 | 0.02
38399 - BOLSA DE LONA PARA FERRAMENTAS *50 X 35 X 25* CM | UN | 0.00028244 | 134.63 | 0.03
38476 - ESCADA DUPLA DE ABRIR EM ALUMINIO, MODELO PINTOR, 8 DEGRAUS | UN | 0.00021454 | 202.84 | 0.04
38477 - ESCADA EXTENSIVEL EM ALUMINIO COM 6,00 M ESTENDIDA | UN | 4.599e-05 | 574.46 | 0.02
38396 - SELADOR HORIZONTAL PARA FITA DE ACO 1 " | UN | 5.653e-05 | 276.64 | 0.01
38382 - LINHA DE PEDREIRO LISA 100 M | UN | 0.0028474 | 8.1 | 0.02
38393 - ROLO DE ESPUMA POLIESTER 23 CM (SEM CABO) | UN | 0.0015765 | 11.01 | 0.01
38390 - ROLO DE LA DE CARNEIRO 23 CM (SEM CABO) | UN | 0.0015765 | 24.42 | 0.03
2705 - ENERGIA ELETRICA ATE 2000 KWH INDUSTRIAL, SEM DEMANDA | KW/H | 0.037187 | 0.86 | 0.03
Total |  |  |  | 13.37
Preço de Custo |  |  |  | 27.12
Item: 7. 07. | Item: 98557
Serviço: IMPERMEABILIZAÇÃO BETUMINOSA A FRIO NOS PISOS
Unid: M2
Equipamentos | Unid | Qtde | Custo Unitário | Custo Total
11359 - ESMERILHADEIRA ANGULAR ELETRICA, DIAMETRO DO DISCO 7 '' (180 MM), ROTACAO 8500 RPM, POTENCIA 2400 W | UN | 3.432e-05 | 576 | 0.01
Total |  |  |  | 0.01
Mão de Obra | Unid | Qtde | Custo Unitário | Custo Total
00242 - AJUDANTE ESPECIALIZADO | H | 0.085791 | 11.04 | 0.94
12873 - IMPERMEABILIZADOR | H | 0.42922 | 14.35 | 6.15
Total |  |  |  | 7.09
Materiais | Unid | Qtde | Custo Unitário | Custo Total
00626 - MANTA LIQUIDA DE BASE ASFALTICA MODIFICADA COM A ADICAO DE ELASTOMEROS DILUIDOS EM SOLVENTE ORGANICO, APLICACAO A FRIO (MEMBRANA IMPERMEABILIZANTE ASFASTICA) | KG | 1.5095 | 10.52 | 15.87
10 - BALDE PLASTICO CAPACIDADE *10* L | UN | 0.0040647 | 6.92 | 0.02
12893 - BOTA DE SEGURANCA COM BIQUEIRA DE ACO E COLARINHO ACOLCHOADO | PAR | 0.00081171 | 50.4 | 0.04
02711 - CARRINHO DE MAO DE ACO CAPACIDADE 50 A 60 L, PNEU COM CAMARA | UN | 0.00033695 | 108.95 | 0.03
12815 - FITA CREPE ROLO DE 25 MM X 50 M | UN | 0.004598 | 6.21 | 0.02
12892 - LUVA RASPA DE COURO, CANO CURTO (PUNHO *7* CM) | PAR | 0.0069634 | 9.45 | 0.06
25966 - REDUTOR TIPO THINNER PARA ACABAMENTO | L | 0.00076633 | 15.32 | 0.01
37370 - ALIMENTACAO - HORISTA (ENCARGOS COMPLEMENTARES) (COLETADO CAIXA) | H | 0.507 | 1.87 | 0.94
37371 - TRANSPORTE - HORISTA (ENCARGOS COMPLEMENTARES) (COLETADO CAIXA) | H | 0.507 | 0.71 | 0.35
37372 - EXAMES - HORISTA (ENCARGOS COMPLEMENTARES) (COLETADO CAIXA) | H | 0.507 | 0.34 | 0.17
37373 - SEGURO - HORISTA (ENCARGOS COMPLEMENTARES) (COLETADO CAIXA) | H | 0.507 | 0.05 | 0.02
36150 - AVENTAL DE SEGURANCA DE RASPA DE COURO 1,00 X 0,60 M | UN | 0.0013417 | 31.18 | 0.04
36146 - PROTETOR SOLAR FPS 30, EMBALAGEM 2 LITROS | UN | 0.00062884 | 178.5 | 0.11
36144 - RESPIRADOR DESCARTAVEL SEM VALVULA DE EXALACAO, PFF 1 | UN | 0.056524 | 1.17 | 0.06
36153 - TALABARTE DE SEGURANCA, 2 MOSQUETOES TRAVA DUPLA *53* MM DE ABERTURA, COM ABSORVEDOR DE ENERGIA | UN | 0.00054503 | 140.43 | 0.07
36149 - TRAVA-QUEDAS EM ACO PARA CORDA DE 12 MM, EXTENSOR DE 25 X 300 MM, COM MOSQUETAO TIPO GANCHO TRAVA DUPLA | UN | 0.00036504 | 123.37 | 0.04
38413 - LIXADEIRA ELETRICA ANGULAR, PARA DISCO DE 7 " (180 MM), POTENCIA DE 2.200 W, *5.000* RPM, 220 V | UN | 2.236e-05 | 593.85 | 0.01
38399 - BOLSA DE LONA PARA FERRAMENTAS *50 X 35 X 25* CM | UN | 0.0001373 | 134.63 | 0.01
38476 - ESCADA DUPLA DE ABRIR EM ALUMINIO, MODELO PINTOR, 8 DEGRAUS | UN | 0.00010429 | 202.84 | 0.02
38477 - ESCADA EXTENSIVEL EM ALUMINIO COM 6,00 M ESTENDIDA | UN | 2.236e-05 | 574.46 | 0.01
38396 - SELADOR HORIZONTAL PARA FITA DE ACO 1 " | UN | 2.748e-05 | 276.64 | 0
38382 - LINHA DE PEDREIRO LISA 100 M | UN | 0.0013841 | 8.1 | 0.01
38393 - ROLO DE ESPUMA POLIESTER 23 CM (SEM CABO) | UN | 0.00076633 | 11.01 | 0
38390 - ROLO DE LA DE CARNEIRO 23 CM (SEM CABO) | UN | 0.00076633 | 24.42 | 0.01
Total |  |  |  | 17.92
Preço de Custo |  |  |  | 25.02
Item: 7. 08. | Item: BASE 98563
Serviço: REGULARIZAÇÃO COM ARGAMASSA DE CIMENTO E AREIA 1:3 ESP 2 CM PARA RECEBIMENTO DE MANTA NA LAJE DE COBERTURA
Unid: M2
Equipamentos | Unid | Qtde | Custo Unitário | Custo Total
11359 - ESMERILHADEIRA ANGULAR ELETRICA, DIAMETRO DO DISCO 7 '' (180 MM), ROTACAO 8500 RPM, POTENCIA 2400 W | UN | 5.362e-05 | 576 | 0.03
Total |  |  |  | 0.03
Mão de Obra | Unid | Qtde | Custo Unitário | Custo Total
04750 - PEDREIRO | H | 0.42616 | 13.3 | 5.66
06111 - SERVENTE | H | 0.37938 | 8.51 | 3.22
Total |  |  |  | 8.88
Materiais | Unid | Qtde | Custo Unitário | Custo Total
370 - AREIA MEDIA - POSTO JAZIDA/FORNECEDOR (RETIRADO NA JAZIDA, SEM TRANSPORTE) | M3 | 0.03525 | 72.5 | 2.55
10 - BALDE PLASTICO CAPACIDADE *10* L | UN | 0.0063496 | 6.92 | 0.04
12893 - BOTA DE SEGURANCA COM BIQUEIRA DE ACO E COLARINHO ACOLCHOADO | PAR | 0.001268 | 50.4 | 0.06
02711 - CARRINHO DE MAO DE ACO CAPACIDADE 50 A 60 L, PNEU COM CAMARA | UN | 0.00052636 | 108.95 | 0.05
1379 - CIMENTO PORTLAND COMPOSTO CP II-32 | KG | 13.6197 | 0.42 | 5.72
12815 - FITA CREPE ROLO DE 25 MM X 50 M | UN | 0.0071827 | 6.21 | 0.04
12892 - LUVA RASPA DE COURO, CANO CURTO (PUNHO *7* CM) | PAR | 0.010878 | 9.45 | 0.1
25966 - REDUTOR TIPO THINNER PARA ACABAMENTO | L | 0.0011971 | 15.32 | 0.01
37370 - ALIMENTACAO - HORISTA (ENCARGOS COMPLEMENTARES) (COLETADO CAIXA) | H | 0.792 | 1.87 | 1.48
37371 - TRANSPORTE - HORISTA (ENCARGOS COMPLEMENTARES) (COLETADO CAIXA) | H | 0.792 | 0.71 | 0.56
37372 - EXAMES - HORISTA (ENCARGOS COMPLEMENTARES) (COLETADO CAIXA) | H | 0.792 | 0.34 | 0.26
37373 - SEGURO - HORISTA (ENCARGOS COMPLEMENTARES) (COLETADO CAIXA) | H | 0.792 | 0.05 | 0.03
36150 - AVENTAL DE SEGURANCA DE RASPA DE COURO 1,00 X 0,60 M | UN | 0.0020959 | 31.18 | 0.06
36146 - PROTETOR SOLAR FPS 30, EMBALAGEM 2 LITROS | UN | 0.00098233 | 178.5 | 0.17
36144 - RESPIRADOR DESCARTAVEL SEM VALVULA DE EXALACAO, PFF 1 | UN | 0.088298 | 1.17 | 0.1
36153 - TALABARTE DE SEGURANCA, 2 MOSQUETOES TRAVA DUPLA *53* MM DE ABERTURA, COM ABSORVEDOR DE ENERGIA | UN | 0.00085141 | 140.43 | 0.11
36149 - TRAVA-QUEDAS EM ACO PARA CORDA DE 12 MM, EXTENSOR DE 25 X 300 MM, COM MOSQUETAO TIPO GANCHO TRAVA DUPLA | UN | 0.00057024 | 123.37 | 0.07
38413 - LIXADEIRA ELETRICA ANGULAR, PARA DISCO DE 7 " (180 MM), POTENCIA DE 2.200 W, *5.000* RPM, 220 V | UN | 3.493e-05 | 593.85 | 0.02
38399 - BOLSA DE LONA PARA FERRAMENTAS *50 X 35 X 25* CM | UN | 0.00021448 | 134.63 | 0.02
38476 - ESCADA DUPLA DE ABRIR EM ALUMINIO, MODELO PINTOR, 8 DEGRAUS | UN | 0.00016291 | 202.84 | 0.03
38477 - ESCADA EXTENSIVEL EM ALUMINIO COM 6,00 M ESTENDIDA | UN | 3.493e-05 | 574.46 | 0.02
38396 - SELADOR HORIZONTAL PARA FITA DE ACO 1 " | UN | 4.293e-05 | 276.64 | 0.01
38382 - LINHA DE PEDREIRO LISA 100 M | UN | 0.0021622 | 8.1 | 0.01
38393 - ROLO DE ESPUMA POLIESTER 23 CM (SEM CABO) | UN | 0.0011971 | 11.01 | 0.01
38390 - ROLO DE LA DE CARNEIRO 23 CM (SEM CABO) | UN | 0.0011971 | 24.42 | 0.02
38365 - CAMADA SEPARADORA DE FILME DE POLIETILENO 20 A 25 MICRA | M2 | 1.04 | 1.16 | 1.2
Total |  |  |  | 12.75
Preço de Custo |  |  |  | 21.66
Item: 7. 09. | Item: COMPOSIÇÃO
Serviço: IMPERMEABILIZAÇÃO COM MANTA ASFALTICA 4 MMNA LAJE DE COBERTURA
Unid: M2
Equipamentos | Unid | Qtde | Custo Unitário | Custo Total
11359 - ESMERILHADEIRA ANGULAR ELETRICA, DIAMETRO DO DISCO 7 '' (180 MM), ROTACAO 8500 RPM, POTENCIA 2400 W | UN | 8.125e-05 | 576 | 0.04
Total |  |  |  | 0.04
Mão de Obra | Unid | Qtde | Custo Unitário | Custo Total
00242 - AJUDANTE ESPECIALIZADO | H | 0.45419 | 11.04 | 5.01
12873 - IMPERMEABILIZADOR | H | 0.4577 | 14.35 | 6.56
06111 - SERVENTE | H | 0.30513 | 8.51 | 2.59
Total |  |  |  | 14.16
Materiais | Unid | Qtde | Custo Unitário | Custo Total
10 - BALDE PLASTICO CAPACIDADE *10* L | UN | 0.0096206 | 6.92 | 0.06
12893 - BOTA DE SEGURANCA COM BIQUEIRA DE ACO E COLARINHO ACOLCHOADO | PAR | 0.0019212 | 50.4 | 0.09
02711 - CARRINHO DE MAO DE ACO CAPACIDADE 50 A 60 L, PNEU COM CAMARA | UN | 0.00079752 | 108.95 | 0.08
12815 - FITA CREPE ROLO DE 25 MM X 50 M | UN | 0.010883 | 6.21 | 0.06
12892 - LUVA RASPA DE COURO, CANO CURTO (PUNHO *7* CM) | PAR | 0.016482 | 9.45 | 0.15
04015 - MANTA ASFALTICA ELASTOMERICA EM POLIESTER 4 MM, TIPO III, CLASSE B, ACABAMENTO PP (NBR 9952) | M2 | 1.15 | 36.89 | 42.42
00511 - PRIMER PARA MANTA ASFALTICA A BASE DE ASFALTO MODIFICADO DILUIDO EM SOLVENTE, APLICACAO A FRIO | L | 0.4 | 12.2 | 4.88
25966 - REDUTOR TIPO THINNER PARA ACABAMENTO | L | 0.0018138 | 15.32 | 0.02
07319 - TINTA ASFALTICA IMPERMEABILIZANTE DISPERSA EM AGUA, PARA MATERIAIS CIMENTICIOS | L | 0.566 | 6.7 | 3.79
37370 - ALIMENTACAO - HORISTA (ENCARGOS COMPLEMENTARES) (COLETADO CAIXA) | H | 1.2053 | 1.87 | 2.25
37371 - TRANSPORTE - HORISTA (ENCARGOS COMPLEMENTARES) (COLETADO CAIXA) | H | 1.2 | 0.71 | 0.85
37372 - EXAMES - HORISTA (ENCARGOS COMPLEMENTARES) (COLETADO CAIXA) | H | 1.2 | 0.34 | 0.4
37373 - SEGURO - HORISTA (ENCARGOS COMPLEMENTARES) (COLETADO CAIXA) | H | 1.2 | 0.05 | 0.06
36150 - AVENTAL DE SEGURANCA DE RASPA DE COURO 1,00 X 0,60 M | UN | 0.0031756 | 31.18 | 0.09
36146 - PROTETOR SOLAR FPS 30, EMBALAGEM 2 LITROS | UN | 0.0014884 | 178.5 | 0.26
36144 - RESPIRADOR DESCARTAVEL SEM VALVULA DE EXALACAO, PFF 1 | UN | 0.13378 | 1.17 | 0.15
36153 - TALABARTE DE SEGURANCA, 2 MOSQUETOES TRAVA DUPLA *53* MM DE ABERTURA, COM ABSORVEDOR DE ENERGIA | UN | 0.00129 | 140.43 | 0.18
36149 - TRAVA-QUEDAS EM ACO PARA CORDA DE 12 MM, EXTENSOR DE 25 X 300 MM, COM MOSQUETAO TIPO GANCHO TRAVA DUPLA | UN | 0.000864 | 123.37 | 0.1
38413 - LIXADEIRA ELETRICA ANGULAR, PARA DISCO DE 7 " (180 MM), POTENCIA DE 2.200 W, *5.000* RPM, 220 V | UN | 5.293e-05 | 593.85 | 0.03
38399 - BOLSA DE LONA PARA FERRAMENTAS *50 X 35 X 25* CM | UN | 0.00032496 | 134.63 | 0.04
38476 - ESCADA DUPLA DE ABRIR EM ALUMINIO, MODELO PINTOR, 8 DEGRAUS | UN | 0.00024685 | 202.84 | 0.05
38477 - ESCADA EXTENSIVEL EM ALUMINIO COM 6,00 M ESTENDIDA | UN | 5.293e-05 | 574.46 | 0.03
38396 - SELADOR HORIZONTAL PARA FITA DE ACO 1 " | UN | 6.504e-05 | 276.64 | 0.01
38382 - LINHA DE PEDREIRO LISA 100 M | UN | 0.003276 | 8.1 | 0.02
38393 - ROLO DE ESPUMA POLIESTER 23 CM (SEM CABO) | UN | 0.0018138 | 11.01 | 0.01
38390 - ROLO DE LA DE CARNEIRO 23 CM (SEM CABO) | UN | 0.0018138 | 24.42 | 0.04
Total |  |  |  | 56.12
Preço de Custo |  |  |  | 70.32
Item: 7. 10. | Item: 73881/003
Serviço: CAMADA DE TRANSIÇÃO COM GEOTEXTIL 400 G/M2
Unid: M2
Equipamentos | Unid | Qtde | Custo Unitário | Custo Total
11359 - ESMERILHADEIRA ANGULAR ELETRICA, DIAMETRO DO DISCO 7 '' (180 MM), ROTACAO 8500 RPM, POTENCIA 2400 W | UN | 1.35e-06 | 576 | 0
Total |  |  |  | 0
Mão de Obra | Unid | Qtde | Custo Unitário | Custo Total
06111 - SERVENTE | H | 0.020342 | 8.51 | 0.17
Total |  |  |  | 0.17
Materiais | Unid | Qtde | Custo Unitário | Custo Total
10 - BALDE PLASTICO CAPACIDADE *10* L | UN | 0.00016034 | 6.92 | 0
12893 - BOTA DE SEGURANCA COM BIQUEIRA DE ACO E COLARINHO ACOLCHOADO | PAR | 3.202e-05 | 50.4 | 0
02711 - CARRINHO DE MAO DE ACO CAPACIDADE 50 A 60 L, PNEU COM CAMARA | UN | 1.329e-05 | 108.95 | 0
12815 - FITA CREPE ROLO DE 25 MM X 50 M | UN | 0.00018138 | 6.21 | 0
04012 - GEOTEXTIL NAO TECIDO AGULHADO DE FILAMENTOS CONTINUOS 100% | M2 | 1.0547 | 8.51 | 8.97
12892 - LUVA RASPA DE COURO, CANO CURTO (PUNHO *7* CM) | PAR | 0.00027469 | 9.45 | 0
25966 - REDUTOR TIPO THINNER PARA ACABAMENTO | L | 3.023e-05 | 15.32 | 0
37370 - ALIMENTACAO - HORISTA (ENCARGOS COMPLEMENTARES) (COLETADO CAIXA) | H | 0.02 | 1.87 | 0.03
37371 - TRANSPORTE - HORISTA (ENCARGOS COMPLEMENTARES) (COLETADO CAIXA) | H | 0.02 | 0.71 | 0.01
37372 - EXAMES - HORISTA (ENCARGOS COMPLEMENTARES) (COLETADO CAIXA) | H | 0.02 | 0.34 | 0
37373 - SEGURO - HORISTA (ENCARGOS COMPLEMENTARES) (COLETADO CAIXA) | H | 0.02 | 0.05 | 0
36150 - AVENTAL DE SEGURANCA DE RASPA DE COURO 1,00 X 0,60 M | UN | 5.293e-05 | 31.18 | 0
36146 - PROTETOR SOLAR FPS 30, EMBALAGEM 2 LITROS | UN | 2.481e-05 | 178.5 | 0
36144 - RESPIRADOR DESCARTAVEL SEM VALVULA DE EXALACAO, PFF 1 | UN | 0.0022297 | 1.17 | 0
36153 - TALABARTE DE SEGURANCA, 2 MOSQUETOES TRAVA DUPLA *53* MM DE ABERTURA, COM ABSORVEDOR DE ENERGIA | UN | 2.15e-05 | 140.43 | 0
36149 - TRAVA-QUEDAS EM ACO PARA CORDA DE 12 MM, EXTENSOR DE 25 X 300 MM, COM MOSQUETAO TIPO GANCHO TRAVA DUPLA | UN | 1.44e-05 | 123.37 | 0
38413 - LIXADEIRA ELETRICA ANGULAR, PARA DISCO DE 7 " (180 MM), POTENCIA DE 2.200 W, *5.000* RPM, 220 V | UN | 8.8e-07 | 593.85 | 0
38399 - BOLSA DE LONA PARA FERRAMENTAS *50 X 35 X 25* CM | UN | 5.42e-06 | 134.63 | 0
38476 - ESCADA DUPLA DE ABRIR EM ALUMINIO, MODELO PINTOR, 8 DEGRAUS | UN | 4.11e-06 | 202.84 | 0
38477 - ESCADA EXTENSIVEL EM ALUMINIO COM 6,00 M ESTENDIDA | UN | 8.8e-07 | 574.46 | 0
38396 - SELADOR HORIZONTAL PARA FITA DE ACO 1 " | UN | 1.08e-06 | 276.64 | 0
38382 - LINHA DE PEDREIRO LISA 100 M | UN | 5.46e-05 | 8.1 | 0
38393 - ROLO DE ESPUMA POLIESTER 23 CM (SEM CABO) | UN | 3.023e-05 | 11.01 | 0
38390 - ROLO DE LA DE CARNEIRO 23 CM (SEM CABO) | UN | 3.023e-05 | 24.42 | 0
Total |  |  |  | 9.01
Preço de Custo |  |  |  | 9.18
Item: 7. 11. | Item: ACETOP 120206
Serviço: PROTECAO MECANICA C/TELA GALVANIZADA
Unid: M2
Equipamentos | Unid | Qtde | Custo Unitário | Custo Total
11359 - ESMERILHADEIRA ANGULAR ELETRICA, DIAMETRO DO DISCO 7 '' (180 MM), ROTACAO 8500 RPM, POTENCIA 2400 W | UN | 8.118e-05 | 576 | 0.04
Total |  |  |  | 0.04
Mão de Obra | Unid | Qtde | Custo Unitário | Custo Total
04750 - PEDREIRO | H | 0.5352 | 13.3 | 7.11
06111 - SERVENTE | H | 0.68451 | 8.51 | 5.82
Total |  |  |  | 12.93
Materiais | Unid | Qtde | Custo Unitário | Custo Total
370 - AREIA MEDIA - POSTO JAZIDA/FORNECEDOR (RETIRADO NA JAZIDA, SEM TRANSPORTE) | M3 | 0.0243 | 72.5 | 1.76
10 - BALDE PLASTICO CAPACIDADE *10* L | UN | 0.0096142 | 6.92 | 0.06
12893 - BOTA DE SEGURANCA COM BIQUEIRA DE ACO E COLARINHO ACOLCHOADO | PAR | 0.0019199 | 50.4 | 0.09
02711 - CARRINHO DE MAO DE ACO CAPACIDADE 50 A 60 L, PNEU COM CAMARA | UN | 0.00079699 | 108.95 | 0.08
1379 - CIMENTO PORTLAND COMPOSTO CP II-32 | KG | 9.7676 | 0.42 | 4.1
12815 - FITA CREPE ROLO DE 25 MM X 50 M | UN | 0.010876 | 6.21 | 0.06
12892 - LUVA RASPA DE COURO, CANO CURTO (PUNHO *7* CM) | PAR | 0.016471 | 9.45 | 0.15
25966 - REDUTOR TIPO THINNER PARA ACABAMENTO | L | 0.0018126 | 15.32 | 0.02
37370 - ALIMENTACAO - HORISTA (ENCARGOS COMPLEMENTARES) (COLETADO CAIXA) | H | 1.1992 | 1.87 | 2.24
37371 - TRANSPORTE - HORISTA (ENCARGOS COMPLEMENTARES) (COLETADO CAIXA) | H | 1.1992 | 0.71 | 0.85
37372 - EXAMES - HORISTA (ENCARGOS COMPLEMENTARES) (COLETADO CAIXA) | H | 1.1992 | 0.34 | 0.4
37373 - SEGURO - HORISTA (ENCARGOS COMPLEMENTARES) (COLETADO CAIXA) | H | 1.1992 | 0.05 | 0.05
36150 - AVENTAL DE SEGURANCA DE RASPA DE COURO 1,00 X 0,60 M | UN | 0.0031734 | 31.18 | 0.09
36146 - PROTETOR SOLAR FPS 30, EMBALAGEM 2 LITROS | UN | 0.0014874 | 178.5 | 0.26
36144 - RESPIRADOR DESCARTAVEL SEM VALVULA DE EXALACAO, PFF 1 | UN | 0.1337 | 1.17 | 0.15
36153 - TALABARTE DE SEGURANCA, 2 MOSQUETOES TRAVA DUPLA *53* MM DE ABERTURA, COM ABSORVEDOR DE ENERGIA | UN | 0.0012891 | 140.43 | 0.18
36149 - TRAVA-QUEDAS EM ACO PARA CORDA DE 12 MM, EXTENSOR DE 25 X 300 MM, COM MOSQUETAO TIPO GANCHO TRAVA DUPLA | UN | 0.00086342 | 123.37 | 0.1
38413 - LIXADEIRA ELETRICA ANGULAR, PARA DISCO DE 7 " (180 MM), POTENCIA DE 2.200 W, *5.000* RPM, 220 V | UN | 5.289e-05 | 593.85 | 0.03
38399 - BOLSA DE LONA PARA FERRAMENTAS *50 X 35 X 25* CM | UN | 0.00032475 | 134.63 | 0.04
38476 - ESCADA DUPLA DE ABRIR EM ALUMINIO, MODELO PINTOR, 8 DEGRAUS | UN | 0.00024668 | 202.84 | 0.05
38477 - ESCADA EXTENSIVEL EM ALUMINIO COM 6,00 M ESTENDIDA | UN | 5.289e-05 | 574.46 | 0.03
38396 - SELADOR HORIZONTAL PARA FITA DE ACO 1 " | UN | 6.5e-05 | 276.64 | 0.01
38382 - LINHA DE PEDREIRO LISA 100 M | UN | 0.0032738 | 8.1 | 0.02
38393 - ROLO DE ESPUMA POLIESTER 23 CM (SEM CABO) | UN | 0.0018126 | 11.01 | 0.01
38390 - ROLO DE LA DE CARNEIRO 23 CM (SEM CABO) | UN | 0.0018126 | 24.42 | 0.04
AGETOP 2391 - TELA C BRANCA FIO 24 # 1/2" | M2 | 1.05 | 8.56 | 8.98
Total |  |  |  | 19.85
Preço de Custo |  |  |  | 32.82
Item: 7. 12. | Item: 98563
Serviço: PROTEÇÃO MECANICA COM ARGAMASSA 1:3 HORIZONTAL
Unid: M2
Equipamentos | Unid | Qtde | Custo Unitário | Custo Total
11359 - ESMERILHADEIRA ANGULAR ELETRICA, DIAMETRO DO DISCO 7 '' (180 MM), ROTACAO 8500 RPM, POTENCIA 2400 W | UN | 5.362e-05 | 576 | 0.03
Total |  |  |  | 0.03
Mão de Obra | Unid | Qtde | Custo Unitário | Custo Total
04750 - PEDREIRO | H | 0.42616 | 13.3 | 5.66
06111 - SERVENTE | H | 0.37938 | 8.51 | 3.22
Total |  |  |  | 8.88
Materiais | Unid | Qtde | Custo Unitário | Custo Total
370 - AREIA MEDIA - POSTO JAZIDA/FORNECEDOR (RETIRADO NA JAZIDA, SEM TRANSPORTE) | M3 | 0.03525 | 72.5 | 2.55
10 - BALDE PLASTICO CAPACIDADE *10* L | UN | 0.0063496 | 6.92 | 0.04
12893 - BOTA DE SEGURANCA COM BIQUEIRA DE ACO E COLARINHO ACOLCHOADO | PAR | 0.001268 | 50.4 | 0.06
02711 - CARRINHO DE MAO DE ACO CAPACIDADE 50 A 60 L, PNEU COM CAMARA | UN | 0.00052636 | 108.95 | 0.05
1379 - CIMENTO PORTLAND COMPOSTO CP II-32 | KG | 13.6197 | 0.42 | 5.72
12815 - FITA CREPE ROLO DE 25 MM X 50 M | UN | 0.0071827 | 6.21 | 0.04
12892 - LUVA RASPA DE COURO, CANO CURTO (PUNHO *7* CM) | PAR | 0.010878 | 9.45 | 0.1
25966 - REDUTOR TIPO THINNER PARA ACABAMENTO | L | 0.0011971 | 15.32 | 0.01
37370 - ALIMENTACAO - HORISTA (ENCARGOS COMPLEMENTARES) (COLETADO CAIXA) | H | 0.792 | 1.87 | 1.48
37371 - TRANSPORTE - HORISTA (ENCARGOS COMPLEMENTARES) (COLETADO CAIXA) | H | 0.792 | 0.71 | 0.56
37372 - EXAMES - HORISTA (ENCARGOS COMPLEMENTARES) (COLETADO CAIXA) | H | 0.792 | 0.34 | 0.26
37373 - SEGURO - HORISTA (ENCARGOS COMPLEMENTARES) (COLETADO CAIXA) | H | 0.792 | 0.05 | 0.03
36150 - AVENTAL DE SEGURANCA DE RASPA DE COURO 1,00 X 0,60 M | UN | 0.0020959 | 31.18 | 0.06
36146 - PROTETOR SOLAR FPS 30, EMBALAGEM 2 LITROS | UN | 0.00098233 | 178.5 | 0.17
36144 - RESPIRADOR DESCARTAVEL SEM VALVULA DE EXALACAO, PFF 1 | UN | 0.088298 | 1.17 | 0.1
36153 - TALABARTE DE SEGURANCA, 2 MOSQUETOES TRAVA DUPLA *53* MM DE ABERTURA, COM ABSORVEDOR DE ENERGIA | UN | 0.00085141 | 140.43 | 0.11
36149 - TRAVA-QUEDAS EM ACO PARA CORDA DE 12 MM, EXTENSOR DE 25 X 300 MM, COM MOSQUETAO TIPO GANCHO TRAVA DUPLA | UN | 0.00057024 | 123.37 | 0.07
38413 - LIXADEIRA ELETRICA ANGULAR, PARA DISCO DE 7 " (180 MM), POTENCIA DE 2.200 W, *5.000* RPM, 220 V | UN | 3.493e-05 | 593.85 | 0.02
38399 - BOLSA DE LONA PARA FERRAMENTAS *50 X 35 X 25* CM | UN | 0.00021448 | 134.63 | 0.02
38476 - ESCADA DUPLA DE ABRIR EM ALUMINIO, MODELO PINTOR, 8 DEGRAUS | UN | 0.00016291 | 202.84 | 0.03
38477 - ESCADA EXTENSIVEL EM ALUMINIO COM 6,00 M ESTENDIDA | UN | 3.493e-05 | 574.46 | 0.02
38396 - SELADOR HORIZONTAL PARA FITA DE ACO 1 " | UN | 4.293e-05 | 276.64 | 0.01
38382 - LINHA DE PEDREIRO LISA 100 M | UN | 0.0021622 | 8.1 | 0.01
38393 - ROLO DE ESPUMA POLIESTER 23 CM (SEM CABO) | UN | 0.0011971 | 11.01 | 0.01
38390 - ROLO DE LA DE CARNEIRO 23 CM (SEM CABO) | UN | 0.0011971 | 24.42 | 0.02
38365 - CAMADA SEPARADORA DE FILME DE POLIETILENO 20 A 25 MICRA | M2 | 1.04 | 1.16 | 1.2
Total |  |  |  | 12.75
Preço de Custo |  |  |  | 21.66
Item: 7. 13. | Item: COMPOSIÇÃO
Serviço: PINGADEIRA EM CONCRETO PRE-MOLDADO TIPO "U"
Unid: M
Equipamentos | Unid | Qtde | Custo Unitário | Custo Total
10535 - BETONEIRA CAPACIDADE NOMINAL 400 L, CAPACIDADE DE MISTURA 280 L, MOTOR ELETRICO TRIFASICO 220/380 V POTENCIA 2 CV, SEM CARREGADOR | UN | 4e-06 | 2980 | 0.01
11359 - ESMERILHADEIRA ANGULAR ELETRICA, DIAMETRO DO DISCO 7 '' (180 MM), ROTACAO 8500 RPM, POTENCIA 2400 W | UN | 5.749e-05 | 576 | 0.03
Total |  |  |  | 0.04
Mão de Obra | Unid | Qtde | Custo Unitário | Custo Total
01213 - CARPINTEIRO DE FORMAS | H | 0.20186 | 13.3 | 2.68
04750 - PEDREIRO | H | 0.25427 | 13.3 | 3.38
06111 - SERVENTE | H | 0.40582 | 8.51 | 3.45
37666 - OPERADOR DE BETONEIRA ESTACIONARIA/MISTURADOR | H | 0.037973 | 17.8 | 0.67
Total |  |  |  | 10.18
Materiais | Unid | Qtde | Custo Unitário | Custo Total
370 - AREIA MEDIA - POSTO JAZIDA/FORNECEDOR (RETIRADO NA JAZIDA, SEM TRANSPORTE) | M3 | 0.01964 | 72.5 | 1.42
10 - BALDE PLASTICO CAPACIDADE *10* L | UN | 0.0068066 | 6.92 | 0.04
12893 - BOTA DE SEGURANCA COM BIQUEIRA DE ACO E COLARINHO ACOLCHOADO | PAR | 0.0014196 | 50.4 | 0.07
02711 - CARRINHO DE MAO DE ACO CAPACIDADE 50 A 60 L, PNEU COM CAMARA | UN | 0.00056425 | 108.95 | 0.06
1357 - CHAPA DE MADEIRA COMPENSADA RESINADA PARA FORMA DE CONCRETO, DE *2,2 X 1,1* M, E = 12 MM | UN | 0.078 | 38.09 | 2.97
1379 - CIMENTO PORTLAND COMPOSTO CP II-32 | KG | 5.0495 | 0.42 | 2.12
12815 - FITA CREPE ROLO DE 25 MM X 50 M | UN | 0.0076997 | 6.21 | 0.04
12892 - LUVA RASPA DE COURO, CANO CURTO (PUNHO *7* CM) | PAR | 0.012179 | 9.45 | 0.11
04415 - SARRAFO DE MADEIRA NAO APARELHADA 2,5 X 5 CM, MACARANDUBA, ANGELIM OU EQUIVALENTE DA REGIAO | M | 0.4 | 3.24 | 1.29
4721 - PEDRA BRITADA N. 1 (9,5 a 19 MM) POSTO PEDREIRA/FORNECEDOR, SEM FRETE | M3 | 0.01158 | 59.13 | 0.68
5075 - PREGO DE ACO POLIDO COM CABECA 18 X 30 (2 3/4 X 10) | KG | 0.05 | 11.65 | 0.58
25966 - REDUTOR TIPO THINNER PARA ACABAMENTO | L | 0.0012833 | 15.32 | 0.01
34441 - ACO CA-50, 12,5 MM, DOBRADO E CORTADO | KG | 0.4 | 4.05 | 1.62
37370 - ALIMENTACAO - HORISTA (ENCARGOS COMPLEMENTARES) (COLETADO CAIXA) | H | 0.88672 | 1.87 | 1.65
37371 - TRANSPORTE - HORISTA (ENCARGOS COMPLEMENTARES) (COLETADO CAIXA) | H | 0.88672 | 0.71 | 0.62
37372 - EXAMES - HORISTA (ENCARGOS COMPLEMENTARES) (COLETADO CAIXA) | H | 0.88672 | 0.34 | 0.3
37373 - SEGURO - HORISTA (ENCARGOS COMPLEMENTARES) (COLETADO CAIXA) | H | 0.88672 | 0.05 | 0.04
36150 - AVENTAL DE SEGURANCA DE RASPA DE COURO 1,00 X 0,60 M | UN | 0.0023465 | 31.18 | 0.07
36146 - PROTETOR SOLAR FPS 30, EMBALAGEM 2 LITROS | UN | 0.0010998 | 178.5 | 0.19
36144 - RESPIRADOR DESCARTAVEL SEM VALVULA DE EXALACAO, PFF 1 | UN | 0.098858 | 1.17 | 0.11
36153 - TALABARTE DE SEGURANCA, 2 MOSQUETOES TRAVA DUPLA *53* MM DE ABERTURA, COM ABSORVEDOR DE ENERGIA | UN | 0.00095323 | 140.43 | 0.13
36149 - TRAVA-QUEDAS EM ACO PARA CORDA DE 12 MM, EXTENSOR DE 25 X 300 MM, COM MOSQUETAO TIPO GANCHO TRAVA DUPLA | UN | 0.00063844 | 123.37 | 0.07
38413 - LIXADEIRA ELETRICA ANGULAR, PARA DISCO DE 7 " (180 MM), POTENCIA DE 2.200 W, *5.000* RPM, 220 V | UN | 3.745e-05 | 593.85 | 0.02
38399 - BOLSA DE LONA PARA FERRAMENTAS *50 X 35 X 25* CM | UN | 0.00022991 | 134.63 | 0.03
38476 - ESCADA DUPLA DE ABRIR EM ALUMINIO, MODELO PINTOR, 8 DEGRAUS | UN | 0.00017465 | 202.84 | 0.03
38477 - ESCADA EXTENSIVEL EM ALUMINIO COM 6,00 M ESTENDIDA | UN | 3.745e-05 | 574.46 | 0.02
38396 - SELADOR HORIZONTAL PARA FITA DE ACO 1 " | UN | 4.602e-05 | 276.64 | 0.01
38382 - LINHA DE PEDREIRO LISA 100 M | UN | 0.0023178 | 8.1 | 0.01
38393 - ROLO DE ESPUMA POLIESTER 23 CM (SEM CABO) | UN | 0.0012833 | 11.01 | 0.01
38390 - ROLO DE LA DE CARNEIRO 23 CM (SEM CABO) | UN | 0.0012833 | 24.42 | 0.03
2705 - ENERGIA ELETRICA ATE 2000 KWH INDUSTRIAL, SEM DEMANDA | KW/H | 0.02195 | 0.86 | 0.01
Total |  |  |  | 14.36
Preço de Custo |  |  |  | 24.58
Item: 8. 01. | Item: 87477
Serviço: ALVENARIA DE TIJOLO CERAMICO 9X19X39CM ESP 9,0
Unid: M2
Equipamentos | Unid | Qtde | Custo Unitário | Custo Total
10535 - BETONEIRA CAPACIDADE NOMINAL 400 L, CAPACIDADE DE MISTURA 280 L, MOTOR ELETRICO TRIFASICO 220/380 V POTENCIA 2 CV, SEM CARREGADOR | UN | 4.57e-06 | 2980 | 0.01
11359 - ESMERILHADEIRA ANGULAR ELETRICA, DIAMETRO DO DISCO 7 '' (180 MM), ROTACAO 8500 RPM, POTENCIA 2400 W | UN | 4.875e-05 | 576 | 0.02
Total |  |  |  | 0.03
Mão de Obra | Unid | Qtde | Custo Unitário | Custo Total
04750 - PEDREIRO | H | 0.48821 | 13.3 | 6.49
06111 - SERVENTE | H | 0.2441 | 8.51 | 2.07
37666 - OPERADOR DE BETONEIRA ESTACIONARIA/MISTURADOR | H | 0.049731 | 17.8 | 0.88
Total |  |  |  | 9.44
Materiais | Unid | Qtde | Custo Unitário | Custo Total
370 - AREIA MEDIA - POSTO JAZIDA/FORNECEDOR (RETIRADO NA JAZIDA, SEM TRANSPORTE) | M3 | 0.013416 | 72.5 | 0.97
10 - BALDE PLASTICO CAPACIDADE *10* L | UN | 0.0057724 | 6.92 | 0.03
12893 - BOTA DE SEGURANCA COM BIQUEIRA DE ACO E COLARINHO ACOLCHOADO | PAR | 0.0012318 | 50.4 | 0.06
01106 - CAL HIDRATADA CH-I PARA ARGAMASSAS | KG | 2.0145 | 0.6 | 1.2
02711 - CARRINHO DE MAO DE ACO CAPACIDADE 50 A 60 L, PNEU COM CAMARA | UN | 0.00047851 | 108.95 | 0.05
1379 - CIMENTO PORTLAND COMPOSTO CP II-32 | KG | 1.9306 | 0.42 | 0.81
12815 - FITA CREPE ROLO DE 25 MM X 50 M | UN | 0.0065297 | 6.21 | 0.04
12892 - LUVA RASPA DE COURO, CANO CURTO (PUNHO *7* CM) | PAR | 0.010567 | 9.45 | 0.09
25966 - REDUTOR TIPO THINNER PARA ACABAMENTO | L | 0.0010883 | 15.32 | 0.01
34557 - TELA DE ACO SOLDADA GALVANIZADA/ZINCADA PARA ALVENARIA, FIO D = *1,20 A 1,70* MM, MALHA 15 X 15 MM, (C X L) *50 X 7,5* CM | M | 0.42 | 1.42 | 0.59
37370 - ALIMENTACAO - HORISTA (ENCARGOS COMPLEMENTARES) (COLETADO CAIXA) | H | 0.7694 | 1.87 | 1.43
37371 - TRANSPORTE - HORISTA (ENCARGOS COMPLEMENTARES) (COLETADO CAIXA) | H | 0.7694 | 0.71 | 0.54
37372 - EXAMES - HORISTA (ENCARGOS COMPLEMENTARES) (COLETADO CAIXA) | H | 0.7694 | 0.34 | 0.26
37373 - SEGURO - HORISTA (ENCARGOS COMPLEMENTARES) (COLETADO CAIXA) | H | 0.7694 | 0.05 | 0.03
37592 - BLOCO CERAMICO DE VEDACAO COM FUROS NA VERTICAL, 9 X 19 X 39 CM - 4,5 MPA (NBR 15270) | UN | 13.4145 | 1.24 | 16.63
37395 - PINO DE ACO COM FURO, HASTE = 27 MM (ACAO DIRETA) | CENTO | 0.005 | 28.05 | 0.14
36150 - AVENTAL DE SEGURANCA DE RASPA DE COURO 1,00 X 0,60 M | UN | 0.0020361 | 31.18 | 0.06
36146 - PROTETOR SOLAR FPS 30, EMBALAGEM 2 LITROS | UN | 0.00095428 | 178.5 | 0.17
36144 - RESPIRADOR DESCARTAVEL SEM VALVULA DE EXALACAO, PFF 1 | UN | 0.085778 | 1.17 | 0.1
36153 - TALABARTE DE SEGURANCA, 2 MOSQUETOES TRAVA DUPLA *53* MM DE ABERTURA, COM ABSORVEDOR DE ENERGIA | UN | 0.00082711 | 140.43 | 0.11
36149 - TRAVA-QUEDAS EM ACO PARA CORDA DE 12 MM, EXTENSOR DE 25 X 300 MM, COM MOSQUETAO TIPO GANCHO TRAVA DUPLA | UN | 0.00055397 | 123.37 | 0.06
38413 - LIXADEIRA ELETRICA ANGULAR, PARA DISCO DE 7 " (180 MM), POTENCIA DE 2.200 W, *5.000* RPM, 220 V | UN | 3.175e-05 | 593.85 | 0.01
38399 - BOLSA DE LONA PARA FERRAMENTAS *50 X 35 X 25* CM | UN | 0.00019497 | 134.63 | 0.02
38476 - ESCADA DUPLA DE ABRIR EM ALUMINIO, MODELO PINTOR, 8 DEGRAUS | UN | 0.00014811 | 202.84 | 0.03
38477 - ESCADA EXTENSIVEL EM ALUMINIO COM 6,00 M ESTENDIDA | UN | 3.175e-05 | 574.46 | 0.01
38396 - SELADOR HORIZONTAL PARA FITA DE ACO 1 " | UN | 3.903e-05 | 276.64 | 0.01
38382 - LINHA DE PEDREIRO LISA 100 M | UN | 0.0019656 | 8.1 | 0.01
38393 - ROLO DE ESPUMA POLIESTER 23 CM (SEM CABO) | UN | 0.0010883 | 11.01 | 0.01
38390 - ROLO DE LA DE CARNEIRO 23 CM (SEM CABO) | UN | 0.0010883 | 24.42 | 0.02
2705 - ENERGIA ELETRICA ATE 2000 KWH INDUSTRIAL, SEM DEMANDA | KW/H | 0.01443 | 0.86 | 0.01
Total |  |  |  | 23.51
Preço de Custo |  |  |  | 32.98
Item: 8. 02. | Item: 87479
Serviço: ALVENARIA DE TIJOLO CERAMICO 14X19X39CM ESP 14 CM
Unid: M2
Equipamentos | Unid | Qtde | Custo Unitário | Custo Total
10535 - BETONEIRA CAPACIDADE NOMINAL 400 L, CAPACIDADE DE MISTURA 280 L, MOTOR ELETRICO TRIFASICO 220/380 V POTENCIA 2 CV, SEM CARREGADOR | UN | 5.19e-06 | 2980 | 0.01
11359 - ESMERILHADEIRA ANGULAR ELETRICA, DIAMETRO DO DISCO 7 '' (180 MM), ROTACAO 8500 RPM, POTENCIA 2400 W | UN | 7.617e-05 | 576 | 0.04
Total |  |  |  | 0.05
Mão de Obra | Unid | Qtde | Custo Unitário | Custo Total
04750 - PEDREIRO | H | 0.76282 | 13.3 | 10.14
06111 - SERVENTE | H | 0.38141 | 8.51 | 3.24
37666 - OPERADOR DE BETONEIRA ESTACIONARIA/MISTURADOR | H | 0.056426 | 17.8 | 1
Total |  |  |  | 14.38
Materiais | Unid | Qtde | Custo Unitário | Custo Total
370 - AREIA MEDIA - POSTO JAZIDA/FORNECEDOR (RETIRADO NA JAZIDA, SEM TRANSPORTE) | M3 | 0.015222 | 72.5 | 1.1
10 - BALDE PLASTICO CAPACIDADE *10* L | UN | 0.0090194 | 6.92 | 0.06
12893 - BOTA DE SEGURANCA COM BIQUEIRA DE ACO E COLARINHO ACOLCHOADO | PAR | 0.0018909 | 50.4 | 0.09
01106 - CAL HIDRATADA CH-I PARA ARGAMASSAS | KG | 2.2857 | 0.6 | 1.37
02711 - CARRINHO DE MAO DE ACO CAPACIDADE 50 A 60 L, PNEU COM CAMARA | UN | 0.00074768 | 108.95 | 0.08
1379 - CIMENTO PORTLAND COMPOSTO CP II-32 | KG | 2.1904 | 0.42 | 0.91
12815 - FITA CREPE ROLO DE 25 MM X 50 M | UN | 0.010203 | 6.21 | 0.06
12892 - LUVA RASPA DE COURO, CANO CURTO (PUNHO *7* CM) | PAR | 0.016221 | 9.45 | 0.15
25966 - REDUTOR TIPO THINNER PARA ACABAMENTO | L | 0.0017004 | 15.32 | 0.02
34547 - TELA DE ACO SOLDADA GALVANIZADA/ZINCADA PARA ALVENARIA, FIO D = *1,20 A 1,70* MM, MALHA 15 X 15 MM, (C X L) *50 X 12* CM | M | 0.42 | 2.32 | 0.97
37370 - ALIMENTACAO - HORISTA (ENCARGOS COMPLEMENTARES) (COLETADO CAIXA) | H | 1.181 | 1.87 | 2.2
37371 - TRANSPORTE - HORISTA (ENCARGOS COMPLEMENTARES) (COLETADO CAIXA) | H | 1.181 | 0.71 | 0.83
37372 - EXAMES - HORISTA (ENCARGOS COMPLEMENTARES) (COLETADO CAIXA) | H | 1.181 | 0.34 | 0.4
37373 - SEGURO - HORISTA (ENCARGOS COMPLEMENTARES) (COLETADO CAIXA) | H | 1.181 | 0.05 | 0.05
37593 - BLOCO CERAMICO DE VEDACAO COM FUROS NA VERTICAL, 14 X 19 X 39 CM - 4,5 MPA (NBR 15270) | UN | 13.3803 | 1.65 | 22.07
37395 - PINO DE ACO COM FURO, HASTE = 27 MM (ACAO DIRETA) | CENTO | 0.01 | 28.05 | 0.28
36150 - AVENTAL DE SEGURANCA DE RASPA DE COURO 1,00 X 0,60 M | UN | 0.0031254 | 31.18 | 0.09
36146 - PROTETOR SOLAR FPS 30, EMBALAGEM 2 LITROS | UN | 0.0014649 | 178.5 | 0.26
36144 - RESPIRADOR DESCARTAVEL SEM VALVULA DE EXALACAO, PFF 1 | UN | 0.13167 | 1.17 | 0.15
36153 - TALABARTE DE SEGURANCA, 2 MOSQUETOES TRAVA DUPLA *53* MM DE ABERTURA, COM ABSORVEDOR DE ENERGIA | UN | 0.0012696 | 140.43 | 0.17
36149 - TRAVA-QUEDAS EM ACO PARA CORDA DE 12 MM, EXTENSOR DE 25 X 300 MM, COM MOSQUETAO TIPO GANCHO TRAVA DUPLA | UN | 0.00085036 | 123.37 | 0.1
38413 - LIXADEIRA ELETRICA ANGULAR, PARA DISCO DE 7 " (180 MM), POTENCIA DE 2.200 W, *5.000* RPM, 220 V | UN | 4.962e-05 | 593.85 | 0.02
38399 - BOLSA DE LONA PARA FERRAMENTAS *50 X 35 X 25* CM | UN | 0.00030465 | 134.63 | 0.04
38476 - ESCADA DUPLA DE ABRIR EM ALUMINIO, MODELO PINTOR, 8 DEGRAUS | UN | 0.00023142 | 202.84 | 0.04
38477 - ESCADA EXTENSIVEL EM ALUMINIO COM 6,00 M ESTENDIDA | UN | 4.962e-05 | 574.46 | 0.02
38396 - SELADOR HORIZONTAL PARA FITA DE ACO 1 " | UN | 6.098e-05 | 276.64 | 0.01
38382 - LINHA DE PEDREIRO LISA 100 M | UN | 0.0030713 | 8.1 | 0.02
38393 - ROLO DE ESPUMA POLIESTER 23 CM (SEM CABO) | UN | 0.0017004 | 11.01 | 0.01
38390 - ROLO DE LA DE CARNEIRO 23 CM (SEM CABO) | UN | 0.0017004 | 24.42 | 0.04
2705 - ENERGIA ELETRICA ATE 2000 KWH INDUSTRIAL, SEM DEMANDA | KW/H | 0.016373 | 0.86 | 0.01
Total |  |  |  | 31.62
Preço de Custo |  |  |  | 46.05
Item: 8. 03. | Item: 93203
Serviço: ENCUNHAMENTO COM ARGAMASSA EXPANSIVA
Unid: M
Equipamentos | Unid | Qtde | Custo Unitário | Custo Total
11359 - ESMERILHADEIRA ANGULAR ELETRICA, DIAMETRO DO DISCO 7 '' (180 MM), ROTACAO 8500 RPM, POTENCIA 2400 W | UN | 5.96e-06 | 576 | 0
Total |  |  |  | 0
Mão de Obra | Unid | Qtde | Custo Unitário | Custo Total
04750 - PEDREIRO | H | 0.089505 | 13.3 | 1.19
Total |  |  |  | 1.19
Materiais | Unid | Qtde | Custo Unitário | Custo Total
10 - BALDE PLASTICO CAPACIDADE *10* L | UN | 0.00070551 | 6.92 | 0
12893 - BOTA DE SEGURANCA COM BIQUEIRA DE ACO E COLARINHO ACOLCHOADO | PAR | 0.00014089 | 50.4 | 0
02711 - CARRINHO DE MAO DE ACO CAPACIDADE 50 A 60 L, PNEU COM CAMARA | UN | 5.848e-05 | 108.95 | 0
12815 - FITA CREPE ROLO DE 25 MM X 50 M | UN | 0.00079808 | 6.21 | 0
12892 - LUVA RASPA DE COURO, CANO CURTO (PUNHO *7* CM) | PAR | 0.0012086 | 9.45 | 0.01
25966 - REDUTOR TIPO THINNER PARA ACABAMENTO | L | 0.00013301 | 15.32 | 0
37370 - ALIMENTACAO - HORISTA (ENCARGOS COMPLEMENTARES) (COLETADO CAIXA) | H | 0.088 | 1.87 | 0.16
37371 - TRANSPORTE - HORISTA (ENCARGOS COMPLEMENTARES) (COLETADO CAIXA) | H | 0.088 | 0.71 | 0.06
37372 - EXAMES - HORISTA (ENCARGOS COMPLEMENTARES) (COLETADO CAIXA) | H | 0.088 | 0.34 | 0.02
37373 - SEGURO - HORISTA (ENCARGOS COMPLEMENTARES) (COLETADO CAIXA) | H | 0.088 | 0.05 | 0
36150 - AVENTAL DE SEGURANCA DE RASPA DE COURO 1,00 X 0,60 M | UN | 0.00023287 | 31.18 | 0
36146 - PROTETOR SOLAR FPS 30, EMBALAGEM 2 LITROS | UN | 0.00010915 | 178.5 | 0.01
36144 - RESPIRADOR DESCARTAVEL SEM VALVULA DE EXALACAO, PFF 1 | UN | 0.0098109 | 1.17 | 0.01
36153 - TALABARTE DE SEGURANCA, 2 MOSQUETOES TRAVA DUPLA *53* MM DE ABERTURA, COM ABSORVEDOR DE ENERGIA | UN | 9.46e-05 | 140.43 | 0.01
36149 - TRAVA-QUEDAS EM ACO PARA CORDA DE 12 MM, EXTENSOR DE 25 X 300 MM, COM MOSQUETAO TIPO GANCHO TRAVA DUPLA | UN | 6.336e-05 | 123.37 | 0
38413 - LIXADEIRA ELETRICA ANGULAR, PARA DISCO DE 7 " (180 MM), POTENCIA DE 2.200 W, *5.000* RPM, 220 V | UN | 3.88e-06 | 593.85 | 0
38399 - BOLSA DE LONA PARA FERRAMENTAS *50 X 35 X 25* CM | UN | 2.383e-05 | 134.63 | 0
38476 - ESCADA DUPLA DE ABRIR EM ALUMINIO, MODELO PINTOR, 8 DEGRAUS | UN | 1.81e-05 | 202.84 | 0
38477 - ESCADA EXTENSIVEL EM ALUMINIO COM 6,00 M ESTENDIDA | UN | 3.88e-06 | 574.46 | 0
38396 - SELADOR HORIZONTAL PARA FITA DE ACO 1 " | UN | 4.77e-06 | 276.64 | 0
38124 - ESPUMA EXPANSIVA DE POLIURETANO, APLICACAO MANUAL - 500 ML | UN | 0.41609 | 22 | 9.15
38382 - LINHA DE PEDREIRO LISA 100 M | UN | 0.00024024 | 8.1 | 0
38393 - ROLO DE ESPUMA POLIESTER 23 CM (SEM CABO) | UN | 0.00013301 | 11.01 | 0
38390 - ROLO DE LA DE CARNEIRO 23 CM (SEM CABO) | UN | 0.00013301 | 24.42 | 0
Total |  |  |  | 9.43
Preço de Custo |  |  |  | 10.62
Item: 8. 04. | Item: 93184
Serviço: VERGAS E CONTRA-VERGAS DE CONCRETO
Unid: M
Equipamentos | Unid | Qtde | Custo Unitário | Custo Total
14618 - SERRA CIRCULAR DE BANCADA COM MOTOR ELETRICO, POTENCIA DE *1600* W, PARA DISCO DE DIAMETRO DE 10" (250 MM) | UN | 1.24e-06 | 866.72 | 0
11359 - ESMERILHADEIRA ANGULAR ELETRICA, DIAMETRO DO DISCO 7 '' (180 MM), ROTACAO 8500 RPM, POTENCIA 2400 W | UN | 2.154e-05 | 576 | 0.01
36397 - BETONEIRA, CAPACIDADE NOMINAL 600 L, CAPACIDADE DE MISTURA 360L, MOTOR ELETRICO TRIFASICO 220/380V, POTENCIA 4CV, EXCLUSO CARREGADOR | UN | 2.35e-06 | 12122.03 | 0.02
Total |  |  |  | 0.03
Mão de Obra | Unid | Qtde | Custo Unitário | Custo Total
06114 - AJUDANTE DE ARMADOR | H | 0.0033573 | 9.26 | 0.03
06117 - AUXILIAR DE CARPINTEIRO | H | 0.010864 | 10.46 | 0.11
00378 - ARMADOR | H | 0.023905 | 13.3 | 0.31
01213 - CARPINTEIRO DE FORMAS | H | 0.053933 | 13.3 | 0.71
04230 - OPERADOR DE MAQUINAS E EQUIPAMENTOS | H | 0.010836 | 19.22 | 0.2
04750 - PEDREIRO | H | 0.095607 | 13.3 | 1.27
06111 - SERVENTE | H | 0.13531 | 8.51 | 1.15
37666 - OPERADOR DE BETONEIRA ESTACIONARIA/MISTURADOR | H | 0.022655 | 17.8 | 0.4
Total |  |  |  | 4.18
Materiais | Unid | Qtde | Custo Unitário | Custo Total
39 - ACO CA-60, 5,0 MM, VERGALHAO | KG | 0.32956 | 4.93 | 1.62
370 - AREIA MEDIA - POSTO JAZIDA/FORNECEDOR (RETIRADO NA JAZIDA, SEM TRANSPORTE) | M3 | 0.011969 | 72.5 | 0.86
10 - BALDE PLASTICO CAPACIDADE *10* L | UN | 0.0025512 | 6.92 | 0.01
12893 - BOTA DE SEGURANCA COM BIQUEIRA DE ACO E COLARINHO ACOLCHOADO | PAR | 0.00056269 | 50.4 | 0.02
01106 - CAL HIDRATADA CH-I PARA ARGAMASSAS | KG | 0.33225 | 0.6 | 0.19
02711 - CARRINHO DE MAO DE ACO CAPACIDADE 50 A 60 L, PNEU COM CAMARA | UN | 0.00021148 | 108.95 | 0.02
1379 - CIMENTO PORTLAND COMPOSTO CP II-32 | KG | 4.2203 | 0.42 | 1.77
2692 - DESMOLDANTE PROTETOR PARA FORMAS DE MADEIRA, DE BASE OLEOSA EMULSIONADA EM AGUA | L | 0.005 | 5.99 | 0.02
12815 - FITA CREPE ROLO DE 25 MM X 50 M | UN | 0.0028859 | 6.21 | 0.01
12892 - LUVA RASPA DE COURO, CANO CURTO (PUNHO *7* CM) | PAR | 0.0048271 | 9.45 | 0.04
04517 - PECA DE MADEIRA NATIVA/REGIONAL 2,5 X 7,0 CM (SARRAFO-P/FORMA) | M | 0.5024 | 1.4 | 0.7
4721 - PEDRA BRITADA N. 1 (9,5 a 19 MM) POSTO PEDREIRA/FORNECEDOR, SEM FRETE | M3 | 0.007092 | 59.13 | 0.41
05068 - PREGO DE ACO POLIDO COM CABECA 17 X 21 (2 X 11) | KG | 0.003782 | 11.65 | 0.04
25966 - REDUTOR TIPO THINNER PARA ACABAMENTO | L | 0.00048099 | 15.32 | 0
06189 - TABUA MADEIRA 2A QUALIDADE 2,5 X 30,0CM (1 X 12") NAO APARELHADA | M | 0.45225 | 9.52 | 4.3
37370 - ALIMENTACAO - HORISTA (ENCARGOS COMPLEMENTARES) (COLETADO CAIXA) | H | 0.35146 | 1.87 | 0.65
37371 - TRANSPORTE - HORISTA (ENCARGOS COMPLEMENTARES) (COLETADO CAIXA) | H | 0.35146 | 0.71 | 0.24
37372 - EXAMES - HORISTA (ENCARGOS COMPLEMENTARES) (COLETADO CAIXA) | H | 0.35146 | 0.34 | 0.11
37373 - SEGURO - HORISTA (ENCARGOS COMPLEMENTARES) (COLETADO CAIXA) | H | 0.35146 | 0.05 | 0.01
36150 - AVENTAL DE SEGURANCA DE RASPA DE COURO 1,00 X 0,60 M | UN | 0.00093005 | 31.18 | 0.02
36146 - PROTETOR SOLAR FPS 30, EMBALAGEM 2 LITROS | UN | 0.00043592 | 178.5 | 0.07
36144 - RESPIRADOR DESCARTAVEL SEM VALVULA DE EXALACAO, PFF 1 | UN | 0.039183 | 1.17 | 0.04
36153 - TALABARTE DE SEGURANCA, 2 MOSQUETOES TRAVA DUPLA *53* MM DE ABERTURA, COM ABSORVEDOR DE ENERGIA | UN | 0.00037782 | 140.43 | 0.05
36149 - TRAVA-QUEDAS EM ACO PARA CORDA DE 12 MM, EXTENSOR DE 25 X 300 MM, COM MOSQUETAO TIPO GANCHO TRAVA DUPLA | UN | 0.00025304 | 123.37 | 0.03
38413 - LIXADEIRA ELETRICA ANGULAR, PARA DISCO DE 7 " (180 MM), POTENCIA DE 2.200 W, *5.000* RPM, 220 V | UN | 1.403e-05 | 593.85 | 0
38399 - BOLSA DE LONA PARA FERRAMENTAS *50 X 35 X 25* CM | UN | 8.618e-05 | 134.63 | 0.01
38476 - ESCADA DUPLA DE ABRIR EM ALUMINIO, MODELO PINTOR, 8 DEGRAUS | UN | 6.545e-05 | 202.84 | 0.01
38477 - ESCADA EXTENSIVEL EM ALUMINIO COM 6,00 M ESTENDIDA | UN | 1.403e-05 | 574.46 | 0
38396 - SELADOR HORIZONTAL PARA FITA DE ACO 1 " | UN | 1.724e-05 | 276.64 | 0
38382 - LINHA DE PEDREIRO LISA 100 M | UN | 0.00086872 | 8.1 | 0
38393 - ROLO DE ESPUMA POLIESTER 23 CM (SEM CABO) | UN | 0.00048099 | 11.01 | 0
38390 - ROLO DE LA DE CARNEIRO 23 CM (SEM CABO) | UN | 0.00048099 | 24.42 | 0.01
39017 - ESPACADOR / DISTANCIADOR CIRCULAR COM ENTRADA LATERAL, EM PLASTICO, PARA VERGALHAO *4,2 A 12,5* MM, COBRIMENTO 20 MM | UN | 8 | 0.08 | 0.64
2705 - ENERGIA ELETRICA ATE 2000 KWH INDUSTRIAL, SEM DEMANDA | KW/H | 0.043317 | 0.86 | 0.03
Total |  |  |  | 11.93
Preço de Custo |  |  |  | 16.14
Item: 8. 05. | Item: COMPOSIÇÃO
Serviço: DIVISÓRIA H=2,80 fabricadas em painéis com placas de laminados de fibra de madeira ou papelão, estrutura interna celular em colmeia, e compensado naval, pintado na cor Areia Jundiaí ESPESSURA 35MM
Unid: M2
Materiais | Unid | Qtde | Custo Unitário | Custo Total
13360 - DIVISORIA CEGA (N1) - PAINEL MSO/COMEIA E=35MM - PERFIS SIMPLES ALUMINIO ANOD NAT - COLOCADA | M2 | 1 | 74.19 | 74.19
Total |  |  |  | 74.19
Preço de Custo |  |  |  | 74.19
Item: 8. 06. | Item: COMPOSIÇÃO
Serviço: ALVENARIA DE COBOGÓ (COBOGÓ) 39x39x7CM, ACABAMENTO NATURAL MODELO TACO CHINÊS OU EQUIVALENTE TÉCNICO
Unid: M2
Equipamentos | Unid | Qtde | Custo Unitário | Custo Total
11359 - ESMERILHADEIRA ANGULAR ELETRICA, DIAMETRO DO DISCO 7 '' (180 MM), ROTACAO 8500 RPM, POTENCIA 2400 W | UN | 0.00014005 | 576 | 0.08
Total |  |  |  | 0.08
Mão de Obra | Unid | Qtde | Custo Unitário | Custo Total
04750 - PEDREIRO | H | 1.0171 | 13.3 | 13.52
06111 - SERVENTE | H | 1.087 | 8.51 | 9.25
Total |  |  |  | 22.77
Materiais | Unid | Qtde | Custo Unitário | Custo Total
370 - AREIA MEDIA - POSTO JAZIDA/FORNECEDOR (RETIRADO NA JAZIDA, SEM TRANSPORTE) | M3 | 0.00984 | 72.5 | 0.71
10 - BALDE PLASTICO CAPACIDADE *10* L | UN | 0.016585 | 6.92 | 0.11
12893 - BOTA DE SEGURANCA COM BIQUEIRA DE ACO E COLARINHO ACOLCHOADO | PAR | 0.003312 | 50.4 | 0.16
02711 - CARRINHO DE MAO DE ACO CAPACIDADE 50 A 60 L, PNEU COM CAMARA | UN | 0.0013749 | 108.95 | 0.14
1379 - CIMENTO PORTLAND COMPOSTO CP II-32 | KG | 2.8403 | 0.42 | 1.19
00666 - ELEMENTO VAZADO DE CONCRETO, QUADRICULADO, 16 FUROS *40 X 40 X 7* CM | UN | 6.2442 | 10.35 | 64.62
12815 - FITA CREPE ROLO DE 25 MM X 50 M | UN | 0.018761 | 6.21 | 0.11
12892 - LUVA RASPA DE COURO, CANO CURTO (PUNHO *7* CM) | PAR | 0.028413 | 9.45 | 0.26
25966 - REDUTOR TIPO THINNER PARA ACABAMENTO | L | 0.0031269 | 15.32 | 0.04
37370 - ALIMENTACAO - HORISTA (ENCARGOS COMPLEMENTARES) (COLETADO CAIXA) | H | 2.0687 | 1.87 | 3.86
37371 - TRANSPORTE - HORISTA (ENCARGOS COMPLEMENTARES) (COLETADO CAIXA) | H | 2.0687 | 0.71 | 1.46
37372 - EXAMES - HORISTA (ENCARGOS COMPLEMENTARES) (COLETADO CAIXA) | H | 2.0687 | 0.34 | 0.7
37373 - SEGURO - HORISTA (ENCARGOS COMPLEMENTARES) (COLETADO CAIXA) | H | 2.0687 | 0.05 | 0.1
36150 - AVENTAL DE SEGURANCA DE RASPA DE COURO 1,00 X 0,60 M | UN | 0.0054744 | 31.18 | 0.17
36146 - PROTETOR SOLAR FPS 30, EMBALAGEM 2 LITROS | UN | 0.0025658 | 178.5 | 0.45
36144 - RESPIRADOR DESCARTAVEL SEM VALVULA DE EXALACAO, PFF 1 | UN | 0.23064 | 1.17 | 0.26
36153 - TALABARTE DE SEGURANCA, 2 MOSQUETOES TRAVA DUPLA *53* MM DE ABERTURA, COM ABSORVEDOR DE ENERGIA | UN | 0.0022239 | 140.43 | 0.31
36149 - TRAVA-QUEDAS EM ACO PARA CORDA DE 12 MM, EXTENSOR DE 25 X 300 MM, COM MOSQUETAO TIPO GANCHO TRAVA DUPLA | UN | 0.0014895 | 123.37 | 0.18
38413 - LIXADEIRA ELETRICA ANGULAR, PARA DISCO DE 7 " (180 MM), POTENCIA DE 2.200 W, *5.000* RPM, 220 V | UN | 9.123e-05 | 593.85 | 0.05
38399 - BOLSA DE LONA PARA FERRAMENTAS *50 X 35 X 25* CM | UN | 0.00056021 | 134.63 | 0.07
38476 - ESCADA DUPLA DE ABRIR EM ALUMINIO, MODELO PINTOR, 8 DEGRAUS | UN | 0.00042554 | 202.84 | 0.08
38477 - ESCADA EXTENSIVEL EM ALUMINIO COM 6,00 M ESTENDIDA | UN | 9.123e-05 | 574.46 | 0.05
38396 - SELADOR HORIZONTAL PARA FITA DE ACO 1 " | UN | 0.00011212 | 276.64 | 0.03
38382 - LINHA DE PEDREIRO LISA 100 M | UN | 0.0056476 | 8.1 | 0.04
38393 - ROLO DE ESPUMA POLIESTER 23 CM (SEM CABO) | UN | 0.0031269 | 11.01 | 0.03
38390 - ROLO DE LA DE CARNEIRO 23 CM (SEM CABO) | UN | 0.0031269 | 24.42 | 0.07
Total |  |  |  | 75.25
Preço de Custo |  |  |  | 98.1
Item: 9. 01. 01. | Item: 87879
Serviço: CHAPISCO APLICADO EM ALVENARIAS E ESTRUTURAS DE CONCRETO INTERNAS, COM COLHER DE PEDREIRO. ARGAMASSA TRAÇO 1:3
Unid: M2
Equipamentos | Unid | Qtde | Custo Unitário | Custo Total
10535 - BETONEIRA CAPACIDADE NOMINAL 400 L, CAPACIDADE DE MISTURA 280 L, MOTOR ELETRICO TRIFASICO 220/380 V POTENCIA 2 CV, SEM CARREGADOR | UN | 1.66e-06 | 2980 | 0
11359 - ESMERILHADEIRA ANGULAR ELETRICA, DIAMETRO DO DISCO 7 '' (180 MM), ROTACAO 8500 RPM, POTENCIA 2400 W | UN | 5.21e-06 | 576 | 0
Total |  |  |  | 0
Mão de Obra | Unid | Qtde | Custo Unitário | Custo Total
04750 - PEDREIRO | H | 0.071197 | 13.3 | 0.94
06111 - SERVENTE | H | 0.0071197 | 8.51 | 0.06
37666 - OPERADOR DE BETONEIRA ESTACIONARIA/MISTURADOR | H | 0.018096 | 17.8 | 0.32
Total |  |  |  | 1.32
Materiais | Unid | Qtde | Custo Unitário | Custo Total
00367 - AREIA GROSSA - POSTO JAZIDA/FORNECEDOR (RETIRADO NA JAZIDA, SEM TRANSPORTE) | M3 | 0.004452 | 72.5 | 0.32
10 - BALDE PLASTICO CAPACIDADE *10* L | UN | 0.00061732 | 6.92 | 0
12893 - BOTA DE SEGURANCA COM BIQUEIRA DE ACO E COLARINHO ACOLCHOADO | PAR | 0.00015206 | 50.4 | 0
02711 - CARRINHO DE MAO DE ACO CAPACIDADE 50 A 60 L, PNEU COM CAMARA | UN | 5.117e-05 | 108.95 | 0
1379 - CIMENTO PORTLAND COMPOSTO CP II-32 | KG | 1.9422 | 0.42 | 0.81
12815 - FITA CREPE ROLO DE 25 MM X 50 M | UN | 0.00069832 | 6.21 | 0
12892 - LUVA RASPA DE COURO, CANO CURTO (PUNHO *7* CM) | PAR | 0.0013044 | 9.45 | 0.01
25966 - REDUTOR TIPO THINNER PARA ACABAMENTO | L | 0.00011639 | 15.32 | 0
37370 - ALIMENTACAO - HORISTA (ENCARGOS COMPLEMENTARES) (COLETADO CAIXA) | H | 0.094976 | 1.87 | 0.17
37371 - TRANSPORTE - HORISTA (ENCARGOS COMPLEMENTARES) (COLETADO CAIXA) | H | 0.094976 | 0.71 | 0.06
37372 - EXAMES - HORISTA (ENCARGOS COMPLEMENTARES) (COLETADO CAIXA) | H | 0.094976 | 0.34 | 0.03
37373 - SEGURO - HORISTA (ENCARGOS COMPLEMENTARES) (COLETADO CAIXA) | H | 0.094976 | 0.05 | 0
36150 - AVENTAL DE SEGURANCA DE RASPA DE COURO 1,00 X 0,60 M | UN | 0.00025133 | 31.18 | 0
36146 - PROTETOR SOLAR FPS 30, EMBALAGEM 2 LITROS | UN | 0.0001178 | 178.5 | 0.02
36144 - RESPIRADOR DESCARTAVEL SEM VALVULA DE EXALACAO, PFF 1 | UN | 0.010589 | 1.17 | 0.01
36153 - TALABARTE DE SEGURANCA, 2 MOSQUETOES TRAVA DUPLA *53* MM DE ABERTURA, COM ABSORVEDOR DE ENERGIA | UN | 0.0001021 | 140.43 | 0.01
36149 - TRAVA-QUEDAS EM ACO PARA CORDA DE 12 MM, EXTENSOR DE 25 X 300 MM, COM MOSQUETAO TIPO GANCHO TRAVA DUPLA | UN | 6.838e-05 | 123.37 | 0
38413 - LIXADEIRA ELETRICA ANGULAR, PARA DISCO DE 7 " (180 MM), POTENCIA DE 2.200 W, *5.000* RPM, 220 V | UN | 3.4e-06 | 593.85 | 0
38399 - BOLSA DE LONA PARA FERRAMENTAS *50 X 35 X 25* CM | UN | 2.086e-05 | 134.63 | 0
38476 - ESCADA DUPLA DE ABRIR EM ALUMINIO, MODELO PINTOR, 8 DEGRAUS | UN | 1.584e-05 | 202.84 | 0
38477 - ESCADA EXTENSIVEL EM ALUMINIO COM 6,00 M ESTENDIDA | UN | 3.4e-06 | 574.46 | 0
38396 - SELADOR HORIZONTAL PARA FITA DE ACO 1 " | UN | 4.17e-06 | 276.64 | 0
38382 - LINHA DE PEDREIRO LISA 100 M | UN | 0.00021021 | 8.1 | 0
38393 - ROLO DE ESPUMA POLIESTER 23 CM (SEM CABO) | UN | 0.00011639 | 11.01 | 0
38390 - ROLO DE LA DE CARNEIRO 23 CM (SEM CABO) | UN | 0.00011639 | 24.42 | 0
2705 - ENERGIA ELETRICA ATE 2000 KWH INDUSTRIAL, SEM DEMANDA | KW/H | 0.00525 | 0.86 | 0
Total |  |  |  | 1.44
Preço de Custo |  |  |  | 2.76
Item: 9. 01. 02. | Item: 87529
Serviço: MASSA ÚNICA, PARA RECEBIMENTO DE PINTURA, EM ARGAMASSA TRAÇO 1:2:8, ESPESSURA DE 20MM, COM EXECUÇÃO DE TALISCAS
Unid: M2
Equipamentos | Unid | Qtde | Custo Unitário | Custo Total
10535 - BETONEIRA CAPACIDADE NOMINAL 400 L, CAPACIDADE DE MISTURA 280 L, MOTOR ELETRICO TRIFASICO 220/380 V POTENCIA 2 CV, SEM CARREGADOR | UN | 1.65e-05 | 2980 | 0.04
11359 - ESMERILHADEIRA ANGULAR ELETRICA, DIAMETRO DO DISCO 7 '' (180 MM), ROTACAO 8500 RPM, POTENCIA 2400 W | UN | 4.34e-05 | 576 | 0.02
Total |  |  |  | 0.06
Mão de Obra | Unid | Qtde | Custo Unitário | Custo Total
04750 - PEDREIRO | H | 0.47804 | 13.3 | 6.35
06111 - SERVENTE | H | 0.17392 | 8.51 | 1.48
37666 - OPERADOR DE BETONEIRA ESTACIONARIA/MISTURADOR | H | 0.1798 | 17.8 | 3.2
Total |  |  |  | 11.03
Materiais | Unid | Qtde | Custo Unitário | Custo Total
370 - AREIA MEDIA - POSTO JAZIDA/FORNECEDOR (RETIRADO NA JAZIDA, SEM TRANSPORTE) | M3 | 0.048504 | 72.5 | 3.51
10 - BALDE PLASTICO CAPACIDADE *10* L | UN | 0.005139 | 6.92 | 0.03
12893 - BOTA DE SEGURANCA COM BIQUEIRA DE ACO E COLARINHO ACOLCHOADO | PAR | 0.0013122 | 50.4 | 0.06
01106 - CAL HIDRATADA CH-I PARA ARGAMASSAS | KG | 7.4165 | 0.6 | 4.44
02711 - CARRINHO DE MAO DE ACO CAPACIDADE 50 A 60 L, PNEU COM CAMARA | UN | 0.00042601 | 108.95 | 0.04
1379 - CIMENTO PORTLAND COMPOSTO CP II-32 | KG | 6.9797 | 0.42 | 2.93
12815 - FITA CREPE ROLO DE 25 MM X 50 M | UN | 0.0058133 | 6.21 | 0.03
12892 - LUVA RASPA DE COURO, CANO CURTO (PUNHO *7* CM) | PAR | 0.011257 | 9.45 | 0.1
25966 - REDUTOR TIPO THINNER PARA ACABAMENTO | L | 0.00096888 | 15.32 | 0.01
37370 - ALIMENTACAO - HORISTA (ENCARGOS COMPLEMENTARES) (COLETADO CAIXA) | H | 0.8196 | 1.87 | 1.53
37371 - TRANSPORTE - HORISTA (ENCARGOS COMPLEMENTARES) (COLETADO CAIXA) | H | 0.8196 | 0.71 | 0.58
37372 - EXAMES - HORISTA (ENCARGOS COMPLEMENTARES) (COLETADO CAIXA) | H | 0.8196 | 0.34 | 0.27
37373 - SEGURO - HORISTA (ENCARGOS COMPLEMENTARES) (COLETADO CAIXA) | H | 0.8196 | 0.05 | 0.04
36150 - AVENTAL DE SEGURANCA DE RASPA DE COURO 1,00 X 0,60 M | UN | 0.0021689 | 31.18 | 0.06
36146 - PROTETOR SOLAR FPS 30, EMBALAGEM 2 LITROS | UN | 0.0010165 | 178.5 | 0.18
36144 - RESPIRADOR DESCARTAVEL SEM VALVULA DE EXALACAO, PFF 1 | UN | 0.091375 | 1.17 | 0.1
36153 - TALABARTE DE SEGURANCA, 2 MOSQUETOES TRAVA DUPLA *53* MM DE ABERTURA, COM ABSORVEDOR DE ENERGIA | UN | 0.00088108 | 140.43 | 0.12
36149 - TRAVA-QUEDAS EM ACO PARA CORDA DE 12 MM, EXTENSOR DE 25 X 300 MM, COM MOSQUETAO TIPO GANCHO TRAVA DUPLA | UN | 0.00059011 | 123.37 | 0.07
38413 - LIXADEIRA ELETRICA ANGULAR, PARA DISCO DE 7 " (180 MM), POTENCIA DE 2.200 W, *5.000* RPM, 220 V | UN | 2.827e-05 | 593.85 | 0.01
38399 - BOLSA DE LONA PARA FERRAMENTAS *50 X 35 X 25* CM | UN | 0.00017359 | 134.63 | 0.02
38476 - ESCADA DUPLA DE ABRIR EM ALUMINIO, MODELO PINTOR, 8 DEGRAUS | UN | 0.00013185 | 202.84 | 0.02
38477 - ESCADA EXTENSIVEL EM ALUMINIO COM 6,00 M ESTENDIDA | UN | 2.827e-05 | 574.46 | 0.01
38396 - SELADOR HORIZONTAL PARA FITA DE ACO 1 " | UN | 3.474e-05 | 276.64 | 0
38382 - LINHA DE PEDREIRO LISA 100 M | UN | 0.0017499 | 8.1 | 0.01
38393 - ROLO DE ESPUMA POLIESTER 23 CM (SEM CABO) | UN | 0.00096888 | 11.01 | 0.01
38390 - ROLO DE LA DE CARNEIRO 23 CM (SEM CABO) | UN | 0.00096888 | 24.42 | 0.02
2705 - ENERGIA ELETRICA ATE 2000 KWH INDUSTRIAL, SEM DEMANDA | KW/H | 0.05217 | 0.86 | 0.04
Total |  |  |  | 14.24
Preço de Custo |  |  |  | 25.33
Item: 9. 01. 03. | Item: 87528
Serviço: EMBOÇO, PARA RECEBIMENTO DE CERÂMICA, EM ARGAMASSA TRAÇO 1:2:8, PREPARO MANUAL, APLICADO MANUALMENTE EM FACES INTERNAS DE PAREDES, PARA AMBIENTE COM ÁREA MENOR QUE 5M2, ESPESSURA DE 20MM, COM EXECUÇÃO DE TALISCAS. AF_06/2014
Unid: M2
Equipamentos | Unid | Qtde | Custo Unitário | Custo Total
11359 - ESMERILHADEIRA ANGULAR ELETRICA, DIAMETRO DO DISCO 7 '' (180 MM), ROTACAO 8500 RPM, POTENCIA 2400 W | UN | 8.249e-05 | 576 | 0.04
Total |  |  |  | 0.04
Mão de Obra | Unid | Qtde | Custo Unitário | Custo Total
04750 - PEDREIRO | H | 0.58992 | 13.3 | 7.84
06111 - SERVENTE | H | 0.64943 | 8.51 | 5.52
Total |  |  |  | 13.36
Materiais | Unid | Qtde | Custo Unitário | Custo Total
370 - AREIA MEDIA - POSTO JAZIDA/FORNECEDOR (RETIRADO NA JAZIDA, SEM TRANSPORTE) | M3 | 0.047376 | 72.5 | 3.43
10 - BALDE PLASTICO CAPACIDADE *10* L | UN | 0.0097691 | 6.92 | 0.06
12893 - BOTA DE SEGURANCA COM BIQUEIRA DE ACO E COLARINHO ACOLCHOADO | PAR | 0.0019508 | 50.4 | 0.09
01106 - CAL HIDRATADA CH-I PARA ARGAMASSAS | KG | 7.1541 | 0.6 | 4.29
02711 - CARRINHO DE MAO DE ACO CAPACIDADE 50 A 60 L, PNEU COM CAMARA | UN | 0.00080982 | 108.95 | 0.08
1379 - CIMENTO PORTLAND COMPOSTO CP II-32 | KG | 6.8082 | 0.42 | 2.85
12815 - FITA CREPE ROLO DE 25 MM X 50 M | UN | 0.011051 | 6.21 | 0.06
12892 - LUVA RASPA DE COURO, CANO CURTO (PUNHO *7* CM) | PAR | 0.016736 | 9.45 | 0.15
25966 - REDUTOR TIPO THINNER PARA ACABAMENTO | L | 0.0018418 | 15.32 | 0.02
37370 - ALIMENTACAO - HORISTA (ENCARGOS COMPLEMENTARES) (COLETADO CAIXA) | H | 1.2185 | 1.87 | 2.27
37371 - TRANSPORTE - HORISTA (ENCARGOS COMPLEMENTARES) (COLETADO CAIXA) | H | 1.2185 | 0.71 | 0.86
37372 - EXAMES - HORISTA (ENCARGOS COMPLEMENTARES) (COLETADO CAIXA) | H | 1.2185 | 0.34 | 0.41
37373 - SEGURO - HORISTA (ENCARGOS COMPLEMENTARES) (COLETADO CAIXA) | H | 1.2185 | 0.05 | 0.06
36150 - AVENTAL DE SEGURANCA DE RASPA DE COURO 1,00 X 0,60 M | UN | 0.0032246 | 31.18 | 0.1
36146 - PROTETOR SOLAR FPS 30, EMBALAGEM 2 LITROS | UN | 0.0015113 | 178.5 | 0.26
36144 - RESPIRADOR DESCARTAVEL SEM VALVULA DE EXALACAO, PFF 1 | UN | 0.13585 | 1.17 | 0.15
36153 - TALABARTE DE SEGURANCA, 2 MOSQUETOES TRAVA DUPLA *53* MM DE ABERTURA, COM ABSORVEDOR DE ENERGIA | UN | 0.0013099 | 140.43 | 0.18
36149 - TRAVA-QUEDAS EM ACO PARA CORDA DE 12 MM, EXTENSOR DE 25 X 300 MM, COM MOSQUETAO TIPO GANCHO TRAVA DUPLA | UN | 0.00087733 | 123.37 | 0.1
38413 - LIXADEIRA ELETRICA ANGULAR, PARA DISCO DE 7 " (180 MM), POTENCIA DE 2.200 W, *5.000* RPM, 220 V | UN | 5.374e-05 | 593.85 | 0.03
38399 - BOLSA DE LONA PARA FERRAMENTAS *50 X 35 X 25* CM | UN | 0.00032997 | 134.63 | 0.04
38476 - ESCADA DUPLA DE ABRIR EM ALUMINIO, MODELO PINTOR, 8 DEGRAUS | UN | 0.00025065 | 202.84 | 0.05
38477 - ESCADA EXTENSIVEL EM ALUMINIO COM 6,00 M ESTENDIDA | UN | 5.374e-05 | 574.46 | 0.03
38396 - SELADOR HORIZONTAL PARA FITA DE ACO 1 " | UN | 6.605e-05 | 276.64 | 0.01
38382 - LINHA DE PEDREIRO LISA 100 M | UN | 0.0033265 | 8.1 | 0.02
38393 - ROLO DE ESPUMA POLIESTER 23 CM (SEM CABO) | UN | 0.0018418 | 11.01 | 0.02
38390 - ROLO DE LA DE CARNEIRO 23 CM (SEM CABO) | UN | 0.0018418 | 24.42 | 0.04
Total |  |  |  | 15.66
Preço de Custo |  |  |  | 29.06
Item: 9. 01. 04. | Item: 87262
Serviço: PORCELANATO MAXGRÊS ECOCEMENT OFF WHITE AC, PEI-5 60x60cm, MARCA ELIANE OU EQUIVALENTE TÉCNICO NORMATIZADO
Unid: M2
Equipamentos | Unid | Qtde | Custo Unitário | Custo Total
11359 - ESMERILHADEIRA ANGULAR ELETRICA, DIAMETRO DO DISCO 7 '' (180 MM), ROTACAO 8500 RPM, POTENCIA 2400 W | UN | 6.567e-05 | 576 | 0.03
Total |  |  |  | 0.03
Mão de Obra | Unid | Qtde | Custo Unitário | Custo Total
04760 - AZULEJISTA OU LADRILHISTA | H | 0.70833 | 13.3 | 9.42
06111 - SERVENTE | H | 0.27462 | 8.51 | 2.33
Total |  |  |  | 11.75
Materiais | Unid | Qtde | Custo Unitário | Custo Total
10 - BALDE PLASTICO CAPACIDADE *10* L | UN | 0.0077767 | 6.92 | 0.05
12893 - BOTA DE SEGURANCA COM BIQUEIRA DE ACO E COLARINHO ACOLCHOADO | PAR | 0.001553 | 50.4 | 0.07
02711 - CARRINHO DE MAO DE ACO CAPACIDADE 50 A 60 L, PNEU COM CAMARA | UN | 0.00064466 | 108.95 | 0.07
12815 - FITA CREPE ROLO DE 25 MM X 50 M | UN | 0.008797 | 6.21 | 0.05
12892 - LUVA RASPA DE COURO, CANO CURTO (PUNHO *7* CM) | PAR | 0.013323 | 9.45 | 0.12
25966 - REDUTOR TIPO THINNER PARA ACABAMENTO | L | 0.0014662 | 15.32 | 0.02
34357 - REJUNTE COLORIDO, CIMENTICIO | KG | 0.14 | 2.86 | 0.4
37370 - ALIMENTACAO - HORISTA (ENCARGOS COMPLEMENTARES) (COLETADO CAIXA) | H | 0.97 | 1.87 | 1.81
37371 - TRANSPORTE - HORISTA (ENCARGOS COMPLEMENTARES) (COLETADO CAIXA) | H | 0.97 | 0.71 | 0.68
37372 - EXAMES - HORISTA (ENCARGOS COMPLEMENTARES) (COLETADO CAIXA) | H | 0.97 | 0.34 | 0.32
37373 - SEGURO - HORISTA (ENCARGOS COMPLEMENTARES) (COLETADO CAIXA) | H | 0.97 | 0.05 | 0.04
38195 - PISO PORCELANATO, BORDA RETA, EXTRA, FORMATO MAIOR QUE 2025 CM2 | M2 | 1.08 | 69.53 | 75.09
37595 - ARGAMASSA COLANTE TIPO ACIII | KG | 8.6346 | 1.37 | 11.82
36150 - AVENTAL DE SEGURANCA DE RASPA DE COURO 1,00 X 0,60 M | UN | 0.0025669 | 31.18 | 0.08
36146 - PROTETOR SOLAR FPS 30, EMBALAGEM 2 LITROS | UN | 0.0012031 | 178.5 | 0.21
36144 - RESPIRADOR DESCARTAVEL SEM VALVULA DE EXALACAO, PFF 1 | UN | 0.10814 | 1.17 | 0.12
36153 - TALABARTE DE SEGURANCA, 2 MOSQUETOES TRAVA DUPLA *53* MM DE ABERTURA, COM ABSORVEDOR DE ENERGIA | UN | 0.0010428 | 140.43 | 0.14
36149 - TRAVA-QUEDAS EM ACO PARA CORDA DE 12 MM, EXTENSOR DE 25 X 300 MM, COM MOSQUETAO TIPO GANCHO TRAVA DUPLA | UN | 0.0006984 | 123.37 | 0.08
38413 - LIXADEIRA ELETRICA ANGULAR, PARA DISCO DE 7 " (180 MM), POTENCIA DE 2.200 W, *5.000* RPM, 220 V | UN | 4.278e-05 | 593.85 | 0.02
38399 - BOLSA DE LONA PARA FERRAMENTAS *50 X 35 X 25* CM | UN | 0.00026268 | 134.63 | 0.03
38476 - ESCADA DUPLA DE ABRIR EM ALUMINIO, MODELO PINTOR, 8 DEGRAUS | UN | 0.00019953 | 202.84 | 0.04
38477 - ESCADA EXTENSIVEL EM ALUMINIO COM 6,00 M ESTENDIDA | UN | 4.278e-05 | 574.46 | 0.02
38396 - SELADOR HORIZONTAL PARA FITA DE ACO 1 " | UN | 5.257e-05 | 276.64 | 0.01
38382 - LINHA DE PEDREIRO LISA 100 M | UN | 0.0026481 | 8.1 | 0.02
38393 - ROLO DE ESPUMA POLIESTER 23 CM (SEM CABO) | UN | 0.0014662 | 11.01 | 0.01
38390 - ROLO DE LA DE CARNEIRO 23 CM (SEM CABO) | UN | 0.0014662 | 24.42 | 0.03
Total |  |  |  | 91.35
Preço de Custo |  |  |  | 103.13
Item: 9. 02. 01. | Item: 87894
Serviço: CHAPISCO APLICADO EM ALVENARIA E ESTRUTURAS DE CONCRETO DE FACHADA, COM COLHER DE PEDREIRO. ARGAMASSA TRAÇO 1:3
Unid: M2
Equipamentos | Unid | Qtde | Custo Unitário | Custo Total
10535 - BETONEIRA CAPACIDADE NOMINAL 400 L, CAPACIDADE DE MISTURA 280 L, MOTOR ELETRICO TRIFASICO 220/380 V POTENCIA 2 CV, SEM CARREGADOR | UN | 1.66e-06 | 2980 | 0
11359 - ESMERILHADEIRA ANGULAR ELETRICA, DIAMETRO DO DISCO 7 '' (180 MM), ROTACAO 8500 RPM, POTENCIA 2400 W | UN | 1.259e-05 | 576 | 0
Total |  |  |  | 0
Mão de Obra | Unid | Qtde | Custo Unitário | Custo Total
04750 - PEDREIRO | H | 0.12612 | 13.3 | 1.67
06111 - SERVENTE | H | 0.06306 | 8.51 | 0.53
37666 - OPERADOR DE BETONEIRA ESTACIONARIA/MISTURADOR | H | 0.018096 | 17.8 | 0.32
Total |  |  |  | 2.52
Materiais | Unid | Qtde | Custo Unitário | Custo Total
00367 - AREIA GROSSA - POSTO JAZIDA/FORNECEDOR (RETIRADO NA JAZIDA, SEM TRANSPORTE) | M3 | 0.004452 | 72.5 | 0.32
10 - BALDE PLASTICO CAPACIDADE *10* L | UN | 0.0014912 | 6.92 | 0.01
12893 - BOTA DE SEGURANCA COM BIQUEIRA DE ACO E COLARINHO ACOLCHOADO | PAR | 0.00032656 | 50.4 | 0.01
02711 - CARRINHO DE MAO DE ACO CAPACIDADE 50 A 60 L, PNEU COM CAMARA | UN | 0.00012362 | 108.95 | 0.01
1379 - CIMENTO PORTLAND COMPOSTO CP II-32 | KG | 1.9661 | 0.42 | 0.82
12815 - FITA CREPE ROLO DE 25 MM X 50 M | UN | 0.0016868 | 6.21 | 0.01
12892 - LUVA RASPA DE COURO, CANO CURTO (PUNHO *7* CM) | PAR | 0.0028015 | 9.45 | 0.02
25966 - REDUTOR TIPO THINNER PARA ACABAMENTO | L | 0.00028114 | 15.32 | 0
37370 - ALIMENTACAO - HORISTA (ENCARGOS COMPLEMENTARES) (COLETADO CAIXA) | H | 0.20398 | 1.87 | 0.38
37371 - TRANSPORTE - HORISTA (ENCARGOS COMPLEMENTARES) (COLETADO CAIXA) | H | 0.20398 | 0.71 | 0.14
37372 - EXAMES - HORISTA (ENCARGOS COMPLEMENTARES) (COLETADO CAIXA) | H | 0.20398 | 0.34 | 0.06
37373 - SEGURO - HORISTA (ENCARGOS COMPLEMENTARES) (COLETADO CAIXA) | H | 0.20398 | 0.05 | 0.01
36150 - AVENTAL DE SEGURANCA DE RASPA DE COURO 1,00 X 0,60 M | UN | 0.00053978 | 31.18 | 0.01
36146 - PROTETOR SOLAR FPS 30, EMBALAGEM 2 LITROS | UN | 0.000253 | 178.5 | 0.04
36144 - RESPIRADOR DESCARTAVEL SEM VALVULA DE EXALACAO, PFF 1 | UN | 0.022741 | 1.17 | 0.02
36153 - TALABARTE DE SEGURANCA, 2 MOSQUETOES TRAVA DUPLA *53* MM DE ABERTURA, COM ABSORVEDOR DE ENERGIA | UN | 0.00021927 | 140.43 | 0.03
36149 - TRAVA-QUEDAS EM ACO PARA CORDA DE 12 MM, EXTENSOR DE 25 X 300 MM, COM MOSQUETAO TIPO GANCHO TRAVA DUPLA | UN | 0.00014686 | 123.37 | 0.01
38413 - LIXADEIRA ELETRICA ANGULAR, PARA DISCO DE 7 " (180 MM), POTENCIA DE 2.200 W, *5.000* RPM, 220 V | UN | 8.2e-06 | 593.85 | 0
38399 - BOLSA DE LONA PARA FERRAMENTAS *50 X 35 X 25* CM | UN | 5.037e-05 | 134.63 | 0
38476 - ESCADA DUPLA DE ABRIR EM ALUMINIO, MODELO PINTOR, 8 DEGRAUS | UN | 3.826e-05 | 202.84 | 0
38477 - ESCADA EXTENSIVEL EM ALUMINIO COM 6,00 M ESTENDIDA | UN | 8.2e-06 | 574.46 | 0
38396 - SELADOR HORIZONTAL PARA FITA DE ACO 1 " | UN | 1.008e-05 | 276.64 | 0
38382 - LINHA DE PEDREIRO LISA 100 M | UN | 0.00050778 | 8.1 | 0
38393 - ROLO DE ESPUMA POLIESTER 23 CM (SEM CABO) | UN | 0.00028114 | 11.01 | 0
38390 - ROLO DE LA DE CARNEIRO 23 CM (SEM CABO) | UN | 0.00028114 | 24.42 | 0
2705 - ENERGIA ELETRICA ATE 2000 KWH INDUSTRIAL, SEM DEMANDA | KW/H | 0.00525 | 0.86 | 0
Total |  |  |  | 1.9
Preço de Custo |  |  |  | 4.42
Item: 9. 02. 02. | Item: 87792
Serviço: MASSA ÚNICA EM ARGAMASSA TRAÇO 1:2:8 ESPESSURA DE 25 MM
Unid: M2
Equipamentos | Unid | Qtde | Custo Unitário | Custo Total
10535 - BETONEIRA CAPACIDADE NOMINAL 400 L, CAPACIDADE DE MISTURA 280 L, MOTOR ELETRICO TRIFASICO 220/380 V POTENCIA 2 CV, SEM CARREGADOR | UN | 1.287e-05 | 2980 | 0.03
11359 - ESMERILHADEIRA ANGULAR ELETRICA, DIAMETRO DO DISCO 7 '' (180 MM), ROTACAO 8500 RPM, POTENCIA 2400 W | UN | 5.416e-05 | 576 | 0.03
Total |  |  |  | 0.06
Mão de Obra | Unid | Qtde | Custo Unitário | Custo Total
04750 - PEDREIRO | H | 0.40684 | 13.3 | 5.41
06111 - SERVENTE | H | 0.40684 | 8.51 | 3.46
37666 - OPERADOR DE BETONEIRA ESTACIONARIA/MISTURADOR | H | 0.14011 | 17.8 | 2.49
Total |  |  |  | 11.36
Materiais | Unid | Qtde | Custo Unitário | Custo Total
370 - AREIA MEDIA - POSTO JAZIDA/FORNECEDOR (RETIRADO NA JAZIDA, SEM TRANSPORTE) | M3 | 0.037797 | 72.5 | 2.74
10 - BALDE PLASTICO CAPACIDADE *10* L | UN | 0.0064138 | 6.92 | 0.04
12893 - BOTA DE SEGURANCA COM BIQUEIRA DE ACO E COLARINHO ACOLCHOADO | PAR | 0.0015036 | 50.4 | 0.07
01106 - CAL HIDRATADA CH-I PARA ARGAMASSAS | KG | 5.7754 | 0.6 | 3.46
02711 - CARRINHO DE MAO DE ACO CAPACIDADE 50 A 60 L, PNEU COM CAMARA | UN | 0.00053168 | 108.95 | 0.05
1379 - CIMENTO PORTLAND COMPOSTO CP II-32 | KG | 5.439 | 0.42 | 2.28
12815 - FITA CREPE ROLO DE 25 MM X 50 M | UN | 0.0072553 | 6.21 | 0.04
12892 - LUVA RASPA DE COURO, CANO CURTO (PUNHO *7* CM) | PAR | 0.012899 | 9.45 | 0.12
25966 - REDUTOR TIPO THINNER PARA ACABAMENTO | L | 0.0012092 | 15.32 | 0.01
37370 - ALIMENTACAO - HORISTA (ENCARGOS COMPLEMENTARES) (COLETADO CAIXA) | H | 0.93917 | 1.87 | 1.75
37371 - TRANSPORTE - HORISTA (ENCARGOS COMPLEMENTARES) (COLETADO CAIXA) | H | 0.93917 | 0.71 | 0.66
37372 - EXAMES - HORISTA (ENCARGOS COMPLEMENTARES) (COLETADO CAIXA) | H | 0.93917 | 0.34 | 0.31
37373 - SEGURO - HORISTA (ENCARGOS COMPLEMENTARES) (COLETADO CAIXA) | H | 0.93917 | 0.05 | 0.04
37411 - TELA DE ACO SOLDADA GALVANIZADA/ZINCADA PARA ALVENARIA, FIO D = *1,24 MM, MALHA 25 X 25 MM | M2 | 0.1581 | 11.38 | 1.79
36150 - AVENTAL DE SEGURANCA DE RASPA DE COURO 1,00 X 0,60 M | UN | 0.0024853 | 31.18 | 0.07
36146 - PROTETOR SOLAR FPS 30, EMBALAGEM 2 LITROS | UN | 0.0011649 | 178.5 | 0.2
36144 - RESPIRADOR DESCARTAVEL SEM VALVULA DE EXALACAO, PFF 1 | UN | 0.10471 | 1.17 | 0.12
36153 - TALABARTE DE SEGURANCA, 2 MOSQUETOES TRAVA DUPLA *53* MM DE ABERTURA, COM ABSORVEDOR DE ENERGIA | UN | 0.0010096 | 140.43 | 0.14
36149 - TRAVA-QUEDAS EM ACO PARA CORDA DE 12 MM, EXTENSOR DE 25 X 300 MM, COM MOSQUETAO TIPO GANCHO TRAVA DUPLA | UN | 0.00067621 | 123.37 | 0.08
38413 - LIXADEIRA ELETRICA ANGULAR, PARA DISCO DE 7 " (180 MM), POTENCIA DE 2.200 W, *5.000* RPM, 220 V | UN | 3.528e-05 | 593.85 | 0.02
38399 - BOLSA DE LONA PARA FERRAMENTAS *50 X 35 X 25* CM | UN | 0.00021664 | 134.63 | 0.02
38476 - ESCADA DUPLA DE ABRIR EM ALUMINIO, MODELO PINTOR, 8 DEGRAUS | UN | 0.00016456 | 202.84 | 0.03
38477 - ESCADA EXTENSIVEL EM ALUMINIO COM 6,00 M ESTENDIDA | UN | 3.528e-05 | 574.46 | 0.02
38396 - SELADOR HORIZONTAL PARA FITA DE ACO 1 " | UN | 4.336e-05 | 276.64 | 0.01
38382 - LINHA DE PEDREIRO LISA 100 M | UN | 0.002184 | 8.1 | 0.01
38393 - ROLO DE ESPUMA POLIESTER 23 CM (SEM CABO) | UN | 0.0012092 | 11.01 | 0.01
38390 - ROLO DE LA DE CARNEIRO 23 CM (SEM CABO) | UN | 0.0012092 | 24.42 | 0.02
2705 - ENERGIA ELETRICA ATE 2000 KWH INDUSTRIAL, SEM DEMANDA | KW/H | 0.040654 | 0.86 | 0.03
Total |  |  |  | 14.14
Preço de Custo |  |  |  | 25.56
Item: 10. 01. | Item: 87620
Serviço: CONTRAPISO EM ARGAMASSA TRAÇO 1:4 (CIMENTO E AREIA), ESPESSURA 3CM.
Unid: M2
Equipamentos | Unid | Qtde | Custo Unitário | Custo Total
10535 - BETONEIRA CAPACIDADE NOMINAL 400 L, CAPACIDADE DE MISTURA 280 L, MOTOR ELETRICO TRIFASICO 220/380 V POTENCIA 2 CV, SEM CARREGADOR | UN | 1.438e-05 | 2980 | 0.04
11359 - ESMERILHADEIRA ANGULAR ELETRICA, DIAMETRO DO DISCO 7 '' (180 MM), ROTACAO 8500 RPM, POTENCIA 2400 W | UN | 2.945e-05 | 576 | 0.01
Total |  |  |  | 0.05
Mão de Obra | Unid | Qtde | Custo Unitário | Custo Total
04750 - PEDREIRO | H | 0.29496 | 13.3 | 3.92
06111 - SERVENTE | H | 0.14748 | 8.51 | 1.25
37666 - OPERADOR DE BETONEIRA ESTACIONARIA/MISTURADOR | H | 0.15666 | 17.8 | 2.78
Total |  |  |  | 7.95
Materiais | Unid | Qtde | Custo Unitário | Custo Total
07334 - ADITIVO ADESIVO LIQUIDO PARA ARGAMASSAS DE REVESTIMENTOS CIMENTICIOS | L | 0.435 | 8.52 | 3.7
370 - AREIA MEDIA - POSTO JAZIDA/FORNECEDOR (RETIRADO NA JAZIDA, SEM TRANSPORTE) | M3 | 0.04774 | 72.5 | 3.46
10 - BALDE PLASTICO CAPACIDADE *10* L | UN | 0.0034875 | 6.92 | 0.02
12893 - BOTA DE SEGURANCA COM BIQUEIRA DE ACO E COLARINHO ACOLCHOADO | PAR | 0.00094559 | 50.4 | 0.04
02711 - CARRINHO DE MAO DE ACO CAPACIDADE 50 A 60 L, PNEU COM CAMARA | UN | 0.0002891 | 108.95 | 0.03
1379 - CIMENTO PORTLAND COMPOSTO CP II-32 | KG | 14.4469 | 0.42 | 6.06
12815 - FITA CREPE ROLO DE 25 MM X 50 M | UN | 0.0039451 | 6.21 | 0.02
12892 - LUVA RASPA DE COURO, CANO CURTO (PUNHO *7* CM) | PAR | 0.0081119 | 9.45 | 0.07
25966 - REDUTOR TIPO THINNER PARA ACABAMENTO | L | 0.00065751 | 15.32 | 0.01
37370 - ALIMENTACAO - HORISTA (ENCARGOS COMPLEMENTARES) (COLETADO CAIXA) | H | 0.59062 | 1.87 | 1.1
37371 - TRANSPORTE - HORISTA (ENCARGOS COMPLEMENTARES) (COLETADO CAIXA) | H | 0.59062 | 0.71 | 0.41
37372 - EXAMES - HORISTA (ENCARGOS COMPLEMENTARES) (COLETADO CAIXA) | H | 0.59062 | 0.34 | 0.2
37373 - SEGURO - HORISTA (ENCARGOS COMPLEMENTARES) (COLETADO CAIXA) | H | 0.59062 | 0.05 | 0.02
36150 - AVENTAL DE SEGURANCA DE RASPA DE COURO 1,00 X 0,60 M | UN | 0.001563 | 31.18 | 0.04
36146 - PROTETOR SOLAR FPS 30, EMBALAGEM 2 LITROS | UN | 0.00073255 | 178.5 | 0.13
36144 - RESPIRADOR DESCARTAVEL SEM VALVULA DE EXALACAO, PFF 1 | UN | 0.065847 | 1.17 | 0.07
36153 - TALABARTE DE SEGURANCA, 2 MOSQUETOES TRAVA DUPLA *53* MM DE ABERTURA, COM ABSORVEDOR DE ENERGIA | UN | 0.00063492 | 140.43 | 0.08
36149 - TRAVA-QUEDAS EM ACO PARA CORDA DE 12 MM, EXTENSOR DE 25 X 300 MM, COM MOSQUETAO TIPO GANCHO TRAVA DUPLA | UN | 0.00042525 | 123.37 | 0.05
38413 - LIXADEIRA ELETRICA ANGULAR, PARA DISCO DE 7 " (180 MM), POTENCIA DE 2.200 W, *5.000* RPM, 220 V | UN | 1.918e-05 | 593.85 | 0.01
38399 - BOLSA DE LONA PARA FERRAMENTAS *50 X 35 X 25* CM | UN | 0.0001178 | 134.63 | 0.01
38476 - ESCADA DUPLA DE ABRIR EM ALUMINIO, MODELO PINTOR, 8 DEGRAUS | UN | 8.948e-05 | 202.84 | 0.01
38477 - ESCADA EXTENSIVEL EM ALUMINIO COM 6,00 M ESTENDIDA | UN | 1.918e-05 | 574.46 | 0.01
38396 - SELADOR HORIZONTAL PARA FITA DE ACO 1 " | UN | 2.358e-05 | 276.64 | 0
38382 - LINHA DE PEDREIRO LISA 100 M | UN | 0.0011876 | 8.1 | 0
38393 - ROLO DE ESPUMA POLIESTER 23 CM (SEM CABO) | UN | 0.00065751 | 11.01 | 0
38390 - ROLO DE LA DE CARNEIRO 23 CM (SEM CABO) | UN | 0.00065751 | 24.42 | 0.01
2705 - ENERGIA ELETRICA ATE 2000 KWH INDUSTRIAL, SEM DEMANDA | KW/H | 0.045338 | 0.86 | 0.03
Total |  |  |  | 15.59
Preço de Custo |  |  |  | 23.59
Item: 10. 02. | Item: COMPOSIÇÃO
Serviço: NIVELAMENTO DE PISO COM ENCHIMENTO E COMPACTAÇÃO COM SOLO LOCAL DA COTA 100,10 PARA 101,40 NO LOCAL DA RAMPA
Unid: M3
Equipamentos | Unid | Qtde | Custo Unitário | Custo Total
13458 - COMPACTADOR DE SOLOS DE PERCURSAO (SOQUETE) COM MOTOR A GASOLINA 4 TEMPOS DE 4 HP (4 CV) | UN | 5.382e-05 | 12390.06 | 0.66
11359 - ESMERILHADEIRA ANGULAR ELETRICA, DIAMETRO DO DISCO 7 '' (180 MM), ROTACAO 8500 RPM, POTENCIA 2400 W | UN | 3.886e-05 | 576 | 0.02
37736 - TANQUE DE ACO CARBONO NAO REVESTIDO, PARA TRANSPORTE DE AGUA COM CAPACIDADE DE 10 M3, COM BOMBA CENTRIFUGA POR TOMADA DE FORCA, VAZAO MAXIMA *75* M3/H (INCLUI MONTAGEM, NAO INCLUI CAMINHAO) | UN | 8.5e-07 | 46500 | 0.03
37747 - CAMINHAO TRUCADO, PESO BRUTO TOTAL 23000 KG, CARGA UTIL MAXIMA 15935 KG, DISTANCIA ENTRE EIXOS 4,80 M, POTENCIA 230 CV (INCLUI CABINE E CHASSI, NAO INCLUI CARROCERIA) | UN | 8.5e-07 | 266824.83 | 0.22
Total |  |  |  | 0.93
Mão de Obra | Unid | Qtde | Custo Unitário | Custo Total
04093 - MOTORISTA DE CAMINHAO | H | 0.0090369 | 20.44 | 0.18
04230 - OPERADOR DE MAQUINAS E EQUIPAMENTOS | H | 0.53291 | 19.22 | 10.24
06111 - SERVENTE | H | 0.58382 | 8.51 | 4.96
Total |  |  |  | 15.38
Materiais | Unid | Qtde | Custo Unitário | Custo Total
10 - BALDE PLASTICO CAPACIDADE *10* L | UN | 0.0046019 | 6.92 | 0.03
12893 - BOTA DE SEGURANCA COM BIQUEIRA DE ACO E COLARINHO ACOLCHOADO | PAR | 0.0017643 | 50.4 | 0.08
02711 - CARRINHO DE MAO DE ACO CAPACIDADE 50 A 60 L, PNEU COM CAMARA | UN | 0.00038148 | 108.95 | 0.04
12815 - FITA CREPE ROLO DE 25 MM X 50 M | UN | 0.0052057 | 6.21 | 0.03
04222 - GASOLINA COMUM | L | 0.16166 | 4.36 | 0.7
12892 - LUVA RASPA DE COURO, CANO CURTO (PUNHO *7* CM) | PAR | 0.015136 | 9.45 | 0.14
04221 - OLEO DIESEL COMBUSTIVEL COMUM | L | 0.18282 | 3.49 | 0.63
25966 - REDUTOR TIPO THINNER PARA ACABAMENTO | L | 0.0008676 | 15.32 | 0.01
37370 - ALIMENTACAO - HORISTA (ENCARGOS COMPLEMENTARES) (COLETADO CAIXA) | H | 1.1324 | 1.87 | 2.11
37371 - TRANSPORTE - HORISTA (ENCARGOS COMPLEMENTARES) (COLETADO CAIXA) | H | 1.111 | 0.71 | 0.78
37372 - EXAMES - HORISTA (ENCARGOS COMPLEMENTARES) (COLETADO CAIXA) | H | 1.111 | 0.34 | 0.37
37373 - SEGURO - HORISTA (ENCARGOS COMPLEMENTARES) (COLETADO CAIXA) | H | 1.111 | 0.05 | 0.05
36150 - AVENTAL DE SEGURANCA DE RASPA DE COURO 1,00 X 0,60 M | UN | 0.0029162 | 31.18 | 0.09
36146 - PROTETOR SOLAR FPS 30, EMBALAGEM 2 LITROS | UN | 0.0013668 | 178.5 | 0.24
36144 - RESPIRADOR DESCARTAVEL SEM VALVULA DE EXALACAO, PFF 1 | UN | 0.12286 | 1.17 | 0.14
36153 - TALABARTE DE SEGURANCA, 2 MOSQUETOES TRAVA DUPLA *53* MM DE ABERTURA, COM ABSORVEDOR DE ENERGIA | UN | 0.0011847 | 140.43 | 0.16
36149 - TRAVA-QUEDAS EM ACO PARA CORDA DE 12 MM, EXTENSOR DE 25 X 300 MM, COM MOSQUETAO TIPO GANCHO TRAVA DUPLA | UN | 0.00079344 | 123.37 | 0.09
38413 - LIXADEIRA ELETRICA ANGULAR, PARA DISCO DE 7 " (180 MM), POTENCIA DE 2.200 W, *5.000* RPM, 220 V | UN | 2.532e-05 | 593.85 | 0.01
38399 - BOLSA DE LONA PARA FERRAMENTAS *50 X 35 X 25* CM | UN | 0.00015544 | 134.63 | 0.02
38476 - ESCADA DUPLA DE ABRIR EM ALUMINIO, MODELO PINTOR, 8 DEGRAUS | UN | 0.00011807 | 202.84 | 0.02
38477 - ESCADA EXTENSIVEL EM ALUMINIO COM 6,00 M ESTENDIDA | UN | 2.532e-05 | 574.46 | 0.01
38396 - SELADOR HORIZONTAL PARA FITA DE ACO 1 " | UN | 3.111e-05 | 276.64 | 0
38382 - LINHA DE PEDREIRO LISA 100 M | UN | 0.001567 | 8.1 | 0.01
38393 - ROLO DE ESPUMA POLIESTER 23 CM (SEM CABO) | UN | 0.0008676 | 11.01 | 0
38390 - ROLO DE LA DE CARNEIRO 23 CM (SEM CABO) | UN | 0.0008676 | 24.42 | 0.02
Total |  |  |  | 5.78
Preço de Custo |  |  |  | 22.09
Item: 10. 03. | Item: COMPOSIÇÃO
Serviço: NIVELAMENTO DE PISO COM ESCAVAÇÃO NO LOCAL DAS EDÍCULAS PARA AS VAGAS DE ESTACIONAMENTO NA COTA 101,45
Unid: M3
Equipamentos | Unid | Qtde | Custo Unitário | Custo Total
11359 - ESMERILHADEIRA ANGULAR ELETRICA, DIAMETRO DO DISCO 7 '' (180 MM), ROTACAO 8500 RPM, POTENCIA 2400 W | UN | 0.0002031 | 576 | 0.11
Total |  |  |  | 0.11
Mão de Obra | Unid | Qtde | Custo Unitário | Custo Total
06111 - SERVENTE | H | 3.0325 | 8.51 | 25.8
Total |  |  |  | 25.8
Materiais | Unid | Qtde | Custo Unitário | Custo Total
10 - BALDE PLASTICO CAPACIDADE *10* L | UN | 0.024052 | 6.92 | 0.16
12893 - BOTA DE SEGURANCA COM BIQUEIRA DE ACO E COLARINHO ACOLCHOADO | PAR | 0.004803 | 50.4 | 0.24
02711 - CARRINHO DE MAO DE ACO CAPACIDADE 50 A 60 L, PNEU COM CAMARA | UN | 0.0019938 | 108.95 | 0.21
12815 - FITA CREPE ROLO DE 25 MM X 50 M | UN | 0.027207 | 6.21 | 0.16
12892 - LUVA RASPA DE COURO, CANO CURTO (PUNHO *7* CM) | PAR | 0.041204 | 9.45 | 0.38
25966 - REDUTOR TIPO THINNER PARA ACABAMENTO | L | 0.0045345 | 15.32 | 0.06
37370 - ALIMENTACAO - HORISTA (ENCARGOS COMPLEMENTARES) (COLETADO CAIXA) | H | 3 | 1.87 | 5.61
37371 - TRANSPORTE - HORISTA (ENCARGOS COMPLEMENTARES) (COLETADO CAIXA) | H | 3 | 0.71 | 2.13
37372 - EXAMES - HORISTA (ENCARGOS COMPLEMENTARES) (COLETADO CAIXA) | H | 3 | 0.34 | 1.02
37373 - SEGURO - HORISTA (ENCARGOS COMPLEMENTARES) (COLETADO CAIXA) | H | 3 | 0.05 | 0.15
36150 - AVENTAL DE SEGURANCA DE RASPA DE COURO 1,00 X 0,60 M | UN | 0.0079389 | 31.18 | 0.24
36146 - PROTETOR SOLAR FPS 30, EMBALAGEM 2 LITROS | UN | 0.0037209 | 178.5 | 0.66
36144 - RESPIRADOR DESCARTAVEL SEM VALVULA DE EXALACAO, PFF 1 | UN | 0.33446 | 1.17 | 0.39
36153 - TALABARTE DE SEGURANCA, 2 MOSQUETOES TRAVA DUPLA *53* MM DE ABERTURA, COM ABSORVEDOR DE ENERGIA | UN | 0.003225 | 140.43 | 0.45
36149 - TRAVA-QUEDAS EM ACO PARA CORDA DE 12 MM, EXTENSOR DE 25 X 300 MM, COM MOSQUETAO TIPO GANCHO TRAVA DUPLA | UN | 0.00216 | 123.37 | 0.26
38413 - LIXADEIRA ELETRICA ANGULAR, PARA DISCO DE 7 " (180 MM), POTENCIA DE 2.200 W, *5.000* RPM, 220 V | UN | 0.0001323 | 593.85 | 0.07
38399 - BOLSA DE LONA PARA FERRAMENTAS *50 X 35 X 25* CM | UN | 0.0008124 | 134.63 | 0.1
38476 - ESCADA DUPLA DE ABRIR EM ALUMINIO, MODELO PINTOR, 8 DEGRAUS | UN | 0.0006171 | 202.84 | 0.12
38477 - ESCADA EXTENSIVEL EM ALUMINIO COM 6,00 M ESTENDIDA | UN | 0.0001323 | 574.46 | 0.07
38396 - SELADOR HORIZONTAL PARA FITA DE ACO 1 " | UN | 0.0001626 | 276.64 | 0.04
38382 - LINHA DE PEDREIRO LISA 100 M | UN | 0.00819 | 8.1 | 0.06
38393 - ROLO DE ESPUMA POLIESTER 23 CM (SEM CABO) | UN | 0.0045345 | 11.01 | 0.04
38390 - ROLO DE LA DE CARNEIRO 23 CM (SEM CABO) | UN | 0.0045345 | 24.42 | 0.11
Total |  |  |  | 12.73
Preço de Custo |  |  |  | 38.64
Item: 10. 04. | Item: COMPOSIÇÃO
Serviço: NIVELAMENTO DE PISO COM ESCAVAÇÃO NO LOCAL DO PATIO PARA AS VAGAS DE ESTACIONAMENTO NA COTA 101,45
Unid: M3
Equipamentos | Unid | Qtde | Custo Unitário | Custo Total
11359 - ESMERILHADEIRA ANGULAR ELETRICA, DIAMETRO DO DISCO 7 '' (180 MM), ROTACAO 8500 RPM, POTENCIA 2400 W | UN | 0.0002031 | 576 | 0.11
Total |  |  |  | 0.11
Mão de Obra | Unid | Qtde | Custo Unitário | Custo Total
06111 - SERVENTE | H | 3.0325 | 8.51 | 25.8
Total |  |  |  | 25.8
Materiais | Unid | Qtde | Custo Unitário | Custo Total
10 - BALDE PLASTICO CAPACIDADE *10* L | UN | 0.024052 | 6.92 | 0.16
12893 - BOTA DE SEGURANCA COM BIQUEIRA DE ACO E COLARINHO ACOLCHOADO | PAR | 0.004803 | 50.4 | 0.24
02711 - CARRINHO DE MAO DE ACO CAPACIDADE 50 A 60 L, PNEU COM CAMARA | UN | 0.0019938 | 108.95 | 0.21
12815 - FITA CREPE ROLO DE 25 MM X 50 M | UN | 0.027207 | 6.21 | 0.16
12892 - LUVA RASPA DE COURO, CANO CURTO (PUNHO *7* CM) | PAR | 0.041204 | 9.45 | 0.38
25966 - REDUTOR TIPO THINNER PARA ACABAMENTO | L | 0.0045345 | 15.32 | 0.06
37370 - ALIMENTACAO - HORISTA (ENCARGOS COMPLEMENTARES) (COLETADO CAIXA) | H | 3 | 1.87 | 5.61
37371 - TRANSPORTE - HORISTA (ENCARGOS COMPLEMENTARES) (COLETADO CAIXA) | H | 3 | 0.71 | 2.13
37372 - EXAMES - HORISTA (ENCARGOS COMPLEMENTARES) (COLETADO CAIXA) | H | 3 | 0.34 | 1.02
37373 - SEGURO - HORISTA (ENCARGOS COMPLEMENTARES) (COLETADO CAIXA) | H | 3 | 0.05 | 0.15
36150 - AVENTAL DE SEGURANCA DE RASPA DE COURO 1,00 X 0,60 M | UN | 0.0079389 | 31.18 | 0.24
36146 - PROTETOR SOLAR FPS 30, EMBALAGEM 2 LITROS | UN | 0.0037209 | 178.5 | 0.66
36144 - RESPIRADOR DESCARTAVEL SEM VALVULA DE EXALACAO, PFF 1 | UN | 0.33446 | 1.17 | 0.39
36153 - TALABARTE DE SEGURANCA, 2 MOSQUETOES TRAVA DUPLA *53* MM DE ABERTURA, COM ABSORVEDOR DE ENERGIA | UN | 0.003225 | 140.43 | 0.45
36149 - TRAVA-QUEDAS EM ACO PARA CORDA DE 12 MM, EXTENSOR DE 25 X 300 MM, COM MOSQUETAO TIPO GANCHO TRAVA DUPLA | UN | 0.00216 | 123.37 | 0.26
38413 - LIXADEIRA ELETRICA ANGULAR, PARA DISCO DE 7 " (180 MM), POTENCIA DE 2.200 W, *5.000* RPM, 220 V | UN | 0.0001323 | 593.85 | 0.07
38399 - BOLSA DE LONA PARA FERRAMENTAS *50 X 35 X 25* CM | UN | 0.0008124 | 134.63 | 0.1
38476 - ESCADA DUPLA DE ABRIR EM ALUMINIO, MODELO PINTOR, 8 DEGRAUS | UN | 0.0006171 | 202.84 | 0.12
38477 - ESCADA EXTENSIVEL EM ALUMINIO COM 6,00 M ESTENDIDA | UN | 0.0001323 | 574.46 | 0.07
38396 - SELADOR HORIZONTAL PARA FITA DE ACO 1 " | UN | 0.0001626 | 276.64 | 0.04
38382 - LINHA DE PEDREIRO LISA 100 M | UN | 0.00819 | 8.1 | 0.06
38393 - ROLO DE ESPUMA POLIESTER 23 CM (SEM CABO) | UN | 0.0045345 | 11.01 | 0.04
38390 - ROLO DE LA DE CARNEIRO 23 CM (SEM CABO) | UN | 0.0045345 | 24.42 | 0.11
Total |  |  |  | 12.73
Preço de Custo |  |  |  | 38.64
Item: 10. 05. | Item: COMPOSIÇÃO
Serviço: PISO ELEVADO EM ALVENARIA NA SALA DE AUDIENCIAS H=25 CM
Unid: M2
Equipamentos | Unid | Qtde | Custo Unitário | Custo Total
10535 - BETONEIRA CAPACIDADE NOMINAL 400 L, CAPACIDADE DE MISTURA 280 L, MOTOR ELETRICO TRIFASICO 220/380 V POTENCIA 2 CV, SEM CARREGADOR | UN | 1.574e-05 | 2980 | 0.04
11359 - ESMERILHADEIRA ANGULAR ELETRICA, DIAMETRO DO DISCO 7 '' (180 MM), ROTACAO 8500 RPM, POTENCIA 2400 W | UN | 7.109e-05 | 576 | 0.04
Total |  |  |  | 0.08
Mão de Obra | Unid | Qtde | Custo Unitário | Custo Total
04750 - PEDREIRO | H | 0.30513 | 13.3 | 4.05
06111 - SERVENTE | H | 0.76282 | 8.51 | 6.49
37666 - OPERADOR DE BETONEIRA ESTACIONARIA/MISTURADOR | H | 0.17164 | 17.8 | 3.05
Total |  |  |  | 13.59
Materiais | Unid | Qtde | Custo Unitário | Custo Total
00123 - ADITIVO IMPERMEABILIZANTE DE PEGA NORMAL PARA ARGAMASSAS E CONCRETOS SEM ARMACAO | L | 0.9 | 4.82 | 4.33
370 - AREIA MEDIA - POSTO JAZIDA/FORNECEDOR (RETIRADO NA JAZIDA, SEM TRANSPORTE) | M3 | 0.0575 | 72.5 | 4.16
10 - BALDE PLASTICO CAPACIDADE *10* L | UN | 0.0084181 | 6.92 | 0.05
25070 - BLOCO CONCRETO ESTRUTURAL 14 X 19 X 39 CM, FBK 4,5 MPA (NBR 6136) | UN | 18.32 | 2.43 | 44.51
12893 - BOTA DE SEGURANCA COM BIQUEIRA DE ACO E COLARINHO ACOLCHOADO | PAR | 0.001954 | 50.4 | 0.09
02711 - CARRINHO DE MAO DE ACO CAPACIDADE 50 A 60 L, PNEU COM CAMARA | UN | 0.00069783 | 108.95 | 0.07
1379 - CIMENTO PORTLAND COMPOSTO CP II-32 | KG | 22.2184 | 0.42 | 9.33
12815 - FITA CREPE ROLO DE 25 MM X 50 M | UN | 0.0095226 | 6.21 | 0.05
12892 - LUVA RASPA DE COURO, CANO CURTO (PUNHO *7* CM) | PAR | 0.016763 | 9.45 | 0.15
25966 - REDUTOR TIPO THINNER PARA ACABAMENTO | L | 0.0015871 | 15.32 | 0.02
37370 - ALIMENTACAO - HORISTA (ENCARGOS COMPLEMENTARES) (COLETADO CAIXA) | H | 1.2205 | 1.87 | 2.28
37371 - TRANSPORTE - HORISTA (ENCARGOS COMPLEMENTARES) (COLETADO CAIXA) | H | 1.2205 | 0.71 | 0.86
37372 - EXAMES - HORISTA (ENCARGOS COMPLEMENTARES) (COLETADO CAIXA) | H | 1.2205 | 0.34 | 0.41
37373 - SEGURO - HORISTA (ENCARGOS COMPLEMENTARES) (COLETADO CAIXA) | H | 1.2205 | 0.05 | 0.06
36150 - AVENTAL DE SEGURANCA DE RASPA DE COURO 1,00 X 0,60 M | UN | 0.0032298 | 31.18 | 0.1
36146 - PROTETOR SOLAR FPS 30, EMBALAGEM 2 LITROS | UN | 0.0015138 | 178.5 | 0.27
36144 - RESPIRADOR DESCARTAVEL SEM VALVULA DE EXALACAO, PFF 1 | UN | 0.13607 | 1.17 | 0.15
36153 - TALABARTE DE SEGURANCA, 2 MOSQUETOES TRAVA DUPLA *53* MM DE ABERTURA, COM ABSORVEDOR DE ENERGIA | UN | 0.001312 | 140.43 | 0.18
36149 - TRAVA-QUEDAS EM ACO PARA CORDA DE 12 MM, EXTENSOR DE 25 X 300 MM, COM MOSQUETAO TIPO GANCHO TRAVA DUPLA | UN | 0.00087876 | 123.37 | 0.1
38413 - LIXADEIRA ELETRICA ANGULAR, PARA DISCO DE 7 " (180 MM), POTENCIA DE 2.200 W, *5.000* RPM, 220 V | UN | 4.631e-05 | 593.85 | 0.02
38399 - BOLSA DE LONA PARA FERRAMENTAS *50 X 35 X 25* CM | UN | 0.00028434 | 134.63 | 0.03
38476 - ESCADA DUPLA DE ABRIR EM ALUMINIO, MODELO PINTOR, 8 DEGRAUS | UN | 0.00021599 | 202.84 | 0.04
38477 - ESCADA EXTENSIVEL EM ALUMINIO COM 6,00 M ESTENDIDA | UN | 4.631e-05 | 574.46 | 0.02
38396 - SELADOR HORIZONTAL PARA FITA DE ACO 1 " | UN | 5.691e-05 | 276.64 | 0.01
38382 - LINHA DE PEDREIRO LISA 100 M | UN | 0.0028665 | 8.1 | 0.02
38393 - ROLO DE ESPUMA POLIESTER 23 CM (SEM CABO) | UN | 0.0015871 | 11.01 | 0.01
38390 - ROLO DE LA DE CARNEIRO 23 CM (SEM CABO) | UN | 0.0015871 | 24.42 | 0.03
2705 - ENERGIA ELETRICA ATE 2000 KWH INDUSTRIAL, SEM DEMANDA | KW/H | 0.049375 | 0.86 | 0.04
Total |  |  |  | 67.39
Preço de Custo |  |  |  | 81.06
Item: 10. 06. | Item: 98680
Serviço: PISO CIMENTADO NIVELADO COM NIVEL OPTICO
Unid: M2
Equipamentos | Unid | Qtde | Custo Unitário | Custo Total
10535 - BETONEIRA CAPACIDADE NOMINAL 400 L, CAPACIDADE DE MISTURA 280 L, MOTOR ELETRICO TRIFASICO 220/380 V POTENCIA 2 CV, SEM CARREGADOR | UN | 2.028e-05 | 2980 | 0.06
11359 - ESMERILHADEIRA ANGULAR ELETRICA, DIAMETRO DO DISCO 7 '' (180 MM), ROTACAO 8500 RPM, POTENCIA 2400 W | UN | 3.954e-05 | 576 | 0.02
Total |  |  |  | 0.08
Mão de Obra | Unid | Qtde | Custo Unitário | Custo Total
04750 - PEDREIRO | H | 0.39565 | 13.3 | 5.26
06111 - SERVENTE | H | 0.19833 | 8.51 | 1.68
37666 - OPERADOR DE BETONEIRA ESTACIONARIA/MISTURADOR | H | 0.22085 | 17.8 | 3.93
Total |  |  |  | 10.87
Materiais | Unid | Qtde | Custo Unitário | Custo Total
370 - AREIA MEDIA - POSTO JAZIDA/FORNECEDOR (RETIRADO NA JAZIDA, SEM TRANSPORTE) | M3 | 0.062064 | 72.5 | 4.49
10 - BALDE PLASTICO CAPACIDADE *10* L | UN | 0.004682 | 6.92 | 0.03
12893 - BOTA DE SEGURANCA COM BIQUEIRA DE ACO E COLARINHO ACOLCHOADO | PAR | 0.0012862 | 50.4 | 0.06
02711 - CARRINHO DE MAO DE ACO CAPACIDADE 50 A 60 L, PNEU COM CAMARA | UN | 0.00038813 | 108.95 | 0.04
1379 - CIMENTO PORTLAND COMPOSTO CP II-32 | KG | 24.3261 | 0.42 | 10.21
12815 - FITA CREPE ROLO DE 25 MM X 50 M | UN | 0.0052964 | 6.21 | 0.03
03671 - JUNTA PLASTICA DE DILATACAO PARA PISOS, COR CINZA, 17 X 3 MM (ALTURA X ESPESSURA) | M | 1.67 | 0.9 | 1.5
12892 - LUVA RASPA DE COURO, CANO CURTO (PUNHO *7* CM) | PAR | 0.011034 | 9.45 | 0.1
25966 - REDUTOR TIPO THINNER PARA ACABAMENTO | L | 0.00088271 | 15.32 | 0.01
37370 - ALIMENTACAO - HORISTA (ENCARGOS COMPLEMENTARES) (COLETADO CAIXA) | H | 0.80338 | 1.87 | 1.5
37371 - TRANSPORTE - HORISTA (ENCARGOS COMPLEMENTARES) (COLETADO CAIXA) | H | 0.80338 | 0.71 | 0.57
37372 - EXAMES - HORISTA (ENCARGOS COMPLEMENTARES) (COLETADO CAIXA) | H | 0.80338 | 0.34 | 0.27
37373 - SEGURO - HORISTA (ENCARGOS COMPLEMENTARES) (COLETADO CAIXA) | H | 0.80338 | 0.05 | 0.04
36150 - AVENTAL DE SEGURANCA DE RASPA DE COURO 1,00 X 0,60 M | UN | 0.002126 | 31.18 | 0.06
36146 - PROTETOR SOLAR FPS 30, EMBALAGEM 2 LITROS | UN | 0.00099644 | 178.5 | 0.17
36144 - RESPIRADOR DESCARTAVEL SEM VALVULA DE EXALACAO, PFF 1 | UN | 0.089566 | 1.17 | 0.1
36153 - TALABARTE DE SEGURANCA, 2 MOSQUETOES TRAVA DUPLA *53* MM DE ABERTURA, COM ABSORVEDOR DE ENERGIA | UN | 0.00086364 | 140.43 | 0.12
36149 - TRAVA-QUEDAS EM ACO PARA CORDA DE 12 MM, EXTENSOR DE 25 X 300 MM, COM MOSQUETAO TIPO GANCHO TRAVA DUPLA | UN | 0.00057843 | 123.37 | 0.07
38413 - LIXADEIRA ELETRICA ANGULAR, PARA DISCO DE 7 " (180 MM), POTENCIA DE 2.200 W, *5.000* RPM, 220 V | UN | 2.575e-05 | 593.85 | 0.01
38399 - BOLSA DE LONA PARA FERRAMENTAS *50 X 35 X 25* CM | UN | 0.00015815 | 134.63 | 0.02
38476 - ESCADA DUPLA DE ABRIR EM ALUMINIO, MODELO PINTOR, 8 DEGRAUS | UN | 0.00012013 | 202.84 | 0.02
38477 - ESCADA EXTENSIVEL EM ALUMINIO COM 6,00 M ESTENDIDA | UN | 2.575e-05 | 574.46 | 0.01
38396 - SELADOR HORIZONTAL PARA FITA DE ACO 1 " | UN | 3.165e-05 | 276.64 | 0
38382 - LINHA DE PEDREIRO LISA 100 M | UN | 0.0015943 | 8.1 | 0.01
38393 - ROLO DE ESPUMA POLIESTER 23 CM (SEM CABO) | UN | 0.00088271 | 11.01 | 0
38390 - ROLO DE LA DE CARNEIRO 23 CM (SEM CABO) | UN | 0.00088271 | 24.42 | 0.02
2705 - ENERGIA ELETRICA ATE 2000 KWH INDUSTRIAL, SEM DEMANDA | KW/H | 0.064111 | 0.86 | 0.05
Total |  |  |  | 19.51
Preço de Custo |  |  |  | 30.46
Item: 10. 07. | Item: COMPOSIÇÃO
Serviço: PISO TÁTIL DE ALERTA DO TIPO ELEMENTOS DISCRETOS (PONTOS ISOLADOS) COM ALMA DE TPU REVESTIDOS COM AÇO INOX, FIXADOS COM FITA DUPLA FACE INTEGRADA (PRÓPRIA PARA ESTE FIM) COM AUXILIO DE GABARITO 25x25cm
Unid: M2
Equipamentos | Unid | Qtde | Custo Unitário | Custo Total
11359 - ESMERILHADEIRA ANGULAR ELETRICA, DIAMETRO DO DISCO 7 '' (180 MM), ROTACAO 8500 RPM, POTENCIA 2400 W | UN | 7.109e-05 | 576 | 0.04
Total |  |  |  | 0.04
Mão de Obra | Unid | Qtde | Custo Unitário | Custo Total
04750 - PEDREIRO | H | 0.61026 | 13.3 | 8.11
06111 - SERVENTE | H | 0.4577 | 8.51 | 3.89
Total |  |  |  | 12
Materiais | Unid | Qtde | Custo Unitário | Custo Total
10 - BALDE PLASTICO CAPACIDADE *10* L | UN | 0.0084181 | 6.92 | 0.05
12893 - BOTA DE SEGURANCA COM BIQUEIRA DE ACO E COLARINHO ACOLCHOADO | PAR | 0.001681 | 50.4 | 0.08
02711 - CARRINHO DE MAO DE ACO CAPACIDADE 50 A 60 L, PNEU COM CAMARA | UN | 0.00069783 | 108.95 | 0.07
12815 - FITA CREPE ROLO DE 25 MM X 50 M | UN | 0.0095226 | 6.21 | 0.05
12892 - LUVA RASPA DE COURO, CANO CURTO (PUNHO *7* CM) | PAR | 0.014421 | 9.45 | 0.13
25966 - REDUTOR TIPO THINNER PARA ACABAMENTO | L | 0.0015871 | 15.32 | 0.02
37370 - ALIMENTACAO - HORISTA (ENCARGOS COMPLEMENTARES) (COLETADO CAIXA) | H | 1.05 | 1.87 | 1.96
37371 - TRANSPORTE - HORISTA (ENCARGOS COMPLEMENTARES) (COLETADO CAIXA) | H | 1.05 | 0.71 | 0.74
37372 - EXAMES - HORISTA (ENCARGOS COMPLEMENTARES) (COLETADO CAIXA) | H | 1.05 | 0.34 | 0.35
37373 - SEGURO - HORISTA (ENCARGOS COMPLEMENTARES) (COLETADO CAIXA) | H | 1.05 | 0.05 | 0.05
37595 - ARGAMASSA COLANTE TIPO ACIII | KG | 4.8292 | 1.37 | 6.61
36150 - AVENTAL DE SEGURANCA DE RASPA DE COURO 1,00 X 0,60 M | UN | 0.0027786 | 31.18 | 0.08
36146 - PROTETOR SOLAR FPS 30, EMBALAGEM 2 LITROS | UN | 0.0013023 | 178.5 | 0.23
36144 - RESPIRADOR DESCARTAVEL SEM VALVULA DE EXALACAO, PFF 1 | UN | 0.11706 | 1.17 | 0.13
36153 - TALABARTE DE SEGURANCA, 2 MOSQUETOES TRAVA DUPLA *53* MM DE ABERTURA, COM ABSORVEDOR DE ENERGIA | UN | 0.0011287 | 140.43 | 0.15
36149 - TRAVA-QUEDAS EM ACO PARA CORDA DE 12 MM, EXTENSOR DE 25 X 300 MM, COM MOSQUETAO TIPO GANCHO TRAVA DUPLA | UN | 0.000756 | 123.37 | 0.09
38413 - LIXADEIRA ELETRICA ANGULAR, PARA DISCO DE 7 " (180 MM), POTENCIA DE 2.200 W, *5.000* RPM, 220 V | UN | 4.631e-05 | 593.85 | 0.02
38399 - BOLSA DE LONA PARA FERRAMENTAS *50 X 35 X 25* CM | UN | 0.00028434 | 134.63 | 0.03
38476 - ESCADA DUPLA DE ABRIR EM ALUMINIO, MODELO PINTOR, 8 DEGRAUS | UN | 0.00021599 | 202.84 | 0.04
38477 - ESCADA EXTENSIVEL EM ALUMINIO COM 6,00 M ESTENDIDA | UN | 4.631e-05 | 574.46 | 0.02
38396 - SELADOR HORIZONTAL PARA FITA DE ACO 1 " | UN | 5.691e-05 | 276.64 | 0.01
38382 - LINHA DE PEDREIRO LISA 100 M | UN | 0.0028665 | 8.1 | 0.02
38393 - ROLO DE ESPUMA POLIESTER 23 CM (SEM CABO) | UN | 0.0015871 | 11.01 | 0.01
38390 - ROLO DE LA DE CARNEIRO 23 CM (SEM CABO) | UN | 0.0015871 | 24.42 | 0.03
IN4484 - PISO TÁTIL DE ALERTA OU DIRECIONAL DO TIPO ELEMENTOS DISCRETOS (PONTOS ISOLADOS) COM ALMA DE TPU REVESTIDOS COM AÇO INOX, FIXADOS COM FITA DUPLA FACE INTEGRADA (PRÓPRIA PARA ESTE FIM) COM AUXILIO DE GABARITO 25x25cm | M2 | 1 | 714.25 | 714.25
Total |  |  |  | 725.22
Preço de Custo |  |  |  | 737.26
Item: 10. 08. | Item: COMPOSIÇÃO
Serviço: PISO TÁTIL DIRECIONAL DO TIPO ELEMENTOS DISCRETOS (PONTOS ISOLADOS) COM ALMA DE TPU REVESTIDOS COM AÇO INOX, FIXADOS COM FITA DUPLA FACE INTEGRADA (PRÓPRIA PARA ESTE FIM) COM AUXILIO DE GABARITO 25x25cm.
Unid: M2
Equipamentos | Unid | Qtde | Custo Unitário | Custo Total
11359 - ESMERILHADEIRA ANGULAR ELETRICA, DIAMETRO DO DISCO 7 '' (180 MM), ROTACAO 8500 RPM, POTENCIA 2400 W | UN | 7.109e-05 | 576 | 0.04
Total |  |  |  | 0.04
Mão de Obra | Unid | Qtde | Custo Unitário | Custo Total
04750 - PEDREIRO | H | 0.61026 | 13.3 | 8.11
06111 - SERVENTE | H | 0.4577 | 8.51 | 3.89
Total |  |  |  | 12
Materiais | Unid | Qtde | Custo Unitário | Custo Total
10 - BALDE PLASTICO CAPACIDADE *10* L | UN | 0.0084181 | 6.92 | 0.05
12893 - BOTA DE SEGURANCA COM BIQUEIRA DE ACO E COLARINHO ACOLCHOADO | PAR | 0.001681 | 50.4 | 0.08
02711 - CARRINHO DE MAO DE ACO CAPACIDADE 50 A 60 L, PNEU COM CAMARA | UN | 0.00069783 | 108.95 | 0.07
12815 - FITA CREPE ROLO DE 25 MM X 50 M | UN | 0.0095226 | 6.21 | 0.05
12892 - LUVA RASPA DE COURO, CANO CURTO (PUNHO *7* CM) | PAR | 0.014421 | 9.45 | 0.13
25966 - REDUTOR TIPO THINNER PARA ACABAMENTO | L | 0.0015871 | 15.32 | 0.02
37370 - ALIMENTACAO - HORISTA (ENCARGOS COMPLEMENTARES) (COLETADO CAIXA) | H | 1.05 | 1.87 | 1.96
37371 - TRANSPORTE - HORISTA (ENCARGOS COMPLEMENTARES) (COLETADO CAIXA) | H | 1.05 | 0.71 | 0.74
37372 - EXAMES - HORISTA (ENCARGOS COMPLEMENTARES) (COLETADO CAIXA) | H | 1.05 | 0.34 | 0.35
37373 - SEGURO - HORISTA (ENCARGOS COMPLEMENTARES) (COLETADO CAIXA) | H | 1.05 | 0.05 | 0.05
37595 - ARGAMASSA COLANTE TIPO ACIII | KG | 4.8292 | 1.37 | 6.61
36150 - AVENTAL DE SEGURANCA DE RASPA DE COURO 1,00 X 0,60 M | UN | 0.0027786 | 31.18 | 0.08
36146 - PROTETOR SOLAR FPS 30, EMBALAGEM 2 LITROS | UN | 0.0013023 | 178.5 | 0.23
36144 - RESPIRADOR DESCARTAVEL SEM VALVULA DE EXALACAO, PFF 1 | UN | 0.11706 | 1.17 | 0.13
36153 - TALABARTE DE SEGURANCA, 2 MOSQUETOES TRAVA DUPLA *53* MM DE ABERTURA, COM ABSORVEDOR DE ENERGIA | UN | 0.0011287 | 140.43 | 0.15
36149 - TRAVA-QUEDAS EM ACO PARA CORDA DE 12 MM, EXTENSOR DE 25 X 300 MM, COM MOSQUETAO TIPO GANCHO TRAVA DUPLA | UN | 0.000756 | 123.37 | 0.09
38413 - LIXADEIRA ELETRICA ANGULAR, PARA DISCO DE 7 " (180 MM), POTENCIA DE 2.200 W, *5.000* RPM, 220 V | UN | 4.631e-05 | 593.85 | 0.02
38399 - BOLSA DE LONA PARA FERRAMENTAS *50 X 35 X 25* CM | UN | 0.00028434 | 134.63 | 0.03
38476 - ESCADA DUPLA DE ABRIR EM ALUMINIO, MODELO PINTOR, 8 DEGRAUS | UN | 0.00021599 | 202.84 | 0.04
38477 - ESCADA EXTENSIVEL EM ALUMINIO COM 6,00 M ESTENDIDA | UN | 4.631e-05 | 574.46 | 0.02
38396 - SELADOR HORIZONTAL PARA FITA DE ACO 1 " | UN | 5.691e-05 | 276.64 | 0.01
38382 - LINHA DE PEDREIRO LISA 100 M | UN | 0.0028665 | 8.1 | 0.02
38393 - ROLO DE ESPUMA POLIESTER 23 CM (SEM CABO) | UN | 0.0015871 | 11.01 | 0.01
38390 - ROLO DE LA DE CARNEIRO 23 CM (SEM CABO) | UN | 0.0015871 | 24.42 | 0.03
IN4484 - PISO TÁTIL DE ALERTA OU DIRECIONAL DO TIPO ELEMENTOS DISCRETOS (PONTOS ISOLADOS) COM ALMA DE TPU REVESTIDOS COM AÇO INOX, FIXADOS COM FITA DUPLA FACE INTEGRADA (PRÓPRIA PARA ESTE FIM) COM AUXILIO DE GABARITO 25x25cm | M2 | 1 | 714.25 | 714.25
Total |  |  |  | 725.22
Preço de Custo |  |  |  | 737.26
Item: 10. 09. | Item: AGETOP 221124
Serviço: PISO TÁTIL DE ALERTA EM LADRILHO HIDRÁULICO COR: AMARELO, 25x25cm REF. ANDALUZ/ MERCUR OU EQUIVALENTE TÉCNICO. ÁREAS DESCOBERTAS.
Unid: M2
Equipamentos | Unid | Qtde | Custo Unitário | Custo Total
11359 - ESMERILHADEIRA ANGULAR ELETRICA, DIAMETRO DO DISCO 7 '' (180 MM), ROTACAO 8500 RPM, POTENCIA 2400 W | UN | 9.902e-05 | 576 | 0.05
Total |  |  |  | 0.05
Mão de Obra | Unid | Qtde | Custo Unitário | Custo Total
04750 - PEDREIRO | H | 0.6187 | 13.3 | 8.22
06111 - SERVENTE | H | 0.86901 | 8.51 | 7.39
Total |  |  |  | 15.61
Materiais | Unid | Qtde | Custo Unitário | Custo Total
10 - BALDE PLASTICO CAPACIDADE *10* L | UN | 0.011727 | 6.92 | 0.08
12893 - BOTA DE SEGURANCA COM BIQUEIRA DE ACO E COLARINHO ACOLCHOADO | PAR | 0.0023418 | 50.4 | 0.11
02711 - CARRINHO DE MAO DE ACO CAPACIDADE 50 A 60 L, PNEU COM CAMARA | UN | 0.00097211 | 108.95 | 0.1
1379 - CIMENTO PORTLAND COMPOSTO CP II-32 | KG | 1.3 | 0.42 | 0.54
12815 - FITA CREPE ROLO DE 25 MM X 50 M | UN | 0.013265 | 6.21 | 0.08
12892 - LUVA RASPA DE COURO, CANO CURTO (PUNHO *7* CM) | PAR | 0.02009 | 9.45 | 0.18
25966 - REDUTOR TIPO THINNER PARA ACABAMENTO | L | 0.0022109 | 15.32 | 0.03
34353 - ARGAMASSA COLANTE AC-II | KG | 4.4667 | 0.9 | 4.02
37370 - ALIMENTACAO - HORISTA (ENCARGOS COMPLEMENTARES) (COLETADO CAIXA) | H | 1.4627 | 1.87 | 2.73
37371 - TRANSPORTE - HORISTA (ENCARGOS COMPLEMENTARES) (COLETADO CAIXA) | H | 1.4627 | 0.71 | 1.03
37372 - EXAMES - HORISTA (ENCARGOS COMPLEMENTARES) (COLETADO CAIXA) | H | 1.4627 | 0.34 | 0.49
37373 - SEGURO - HORISTA (ENCARGOS COMPLEMENTARES) (COLETADO CAIXA) | H | 1.4627 | 0.05 | 0.07
36150 - AVENTAL DE SEGURANCA DE RASPA DE COURO 1,00 X 0,60 M | UN | 0.0038707 | 31.18 | 0.12
36146 - PROTETOR SOLAR FPS 30, EMBALAGEM 2 LITROS | UN | 0.0018142 | 178.5 | 0.32
36144 - RESPIRADOR DESCARTAVEL SEM VALVULA DE EXALACAO, PFF 1 | UN | 0.16307 | 1.17 | 0.19
36153 - TALABARTE DE SEGURANCA, 2 MOSQUETOES TRAVA DUPLA *53* MM DE ABERTURA, COM ABSORVEDOR DE ENERGIA | UN | 0.0015724 | 140.43 | 0.22
36149 - TRAVA-QUEDAS EM ACO PARA CORDA DE 12 MM, EXTENSOR DE 25 X 300 MM, COM MOSQUETAO TIPO GANCHO TRAVA DUPLA | UN | 0.0010532 | 123.37 | 0.12
38413 - LIXADEIRA ELETRICA ANGULAR, PARA DISCO DE 7 " (180 MM), POTENCIA DE 2.200 W, *5.000* RPM, 220 V | UN | 6.451e-05 | 593.85 | 0.03
38399 - BOLSA DE LONA PARA FERRAMENTAS *50 X 35 X 25* CM | UN | 0.0003961 | 134.63 | 0.05
38476 - ESCADA DUPLA DE ABRIR EM ALUMINIO, MODELO PINTOR, 8 DEGRAUS | UN | 0.00030088 | 202.84 | 0.06
38477 - ESCADA EXTENSIVEL EM ALUMINIO COM 6,00 M ESTENDIDA | UN | 6.451e-05 | 574.46 | 0.03
38396 - SELADOR HORIZONTAL PARA FITA DE ACO 1 " | UN | 7.928e-05 | 276.64 | 0.02
38382 - LINHA DE PEDREIRO LISA 100 M | UN | 0.0039932 | 8.1 | 0.03
38393 - ROLO DE ESPUMA POLIESTER 23 CM (SEM CABO) | UN | 0.0022109 | 11.01 | 0.02
38390 - ROLO DE LA DE CARNEIRO 23 CM (SEM CABO) | UN | 0.0022109 | 24.42 | 0.05
AGETOP 2798 - PISO DE LADRILHO HIDRÁULICO COR NATURAL MODELO TÁTIL ( ALERTA OU DIRECIONAL) | M2 | 1.05 | 40 | 42
Total |  |  |  | 52.72
Preço de Custo |  |  |  | 68.38
Item: 10. 10. | Item: 92398
Serviço: PISO INTERTRAVADO DE CONCRETO PRÉ-MOLDADO TIPO PLATO 20x10cm, ESPESSURA 8CM, COR NATURAL, RESISTENCIA 35mpa, COMPACTAÇÃO COM ROLO COMPACTADOR, INCLUINDO COXIM E REJUNTAMENTO COM AREIA, REFERÊNCIA PAVER OU EQUIVALENTE TÉCNICO
Unid: M2
Equipamentos | Unid | Qtde | Custo Unitário | Custo Total
01442 - COMPACTADOR DE SOLO, TIPO PLACA VIBRATORIA REVERSIVEL, COM MOTOR A GASOLINA DE 4 TEMPOS, PESO ENTRE 125 E 150 KG, FORCA CENTRIFUGA ENTRE 2500 E 2800 KGF, LARGURA DE TRABALHO ENTRE 400 E 450 MM, FREQUENCIA DE VIBRACAO ENTRE 4.300 E 4.500 RPM, VELOCIDADE DE TRABALHO ENTRE 15 E 20 M/MIN, POTENCIA ENTRE 5,5 E 6,0 HP | UN | 8.89e-06 | 8394.08 | 0.07
11359 - ESMERILHADEIRA ANGULAR ELETRICA, DIAMETRO DO DISCO 7 '' (180 MM), ROTACAO 8500 RPM, POTENCIA 2400 W | UN | 3.426e-05 | 576 | 0.01
11280 - CORTADEIRA DE PISO DE CONCRETO E ASFALTO, PARA DISCO PADRAO DE DIAMETRO 350 MM (14") OU 450 MM (18") , MOTOR A GASOLINA, POTENCIA 13 HP, SEM DISCO | UN | 1.022e-05 | 7957.76 | 0.08
13887 - DISCO DE CORTE DIAMANTADO SEGMENTADO PARA CONCRETO, DIAMETRO DE 350 MM, FURO DE 1 " (14 X 1 ") | UN | 8.4e-06 | 613.43 | 0
Total |  |  |  | 0.16
Mão de Obra | Unid | Qtde | Custo Unitário | Custo Total
04759 - CALCETEIRO | H | 0.25545 | 12.58 | 3.21
06111 - SERVENTE | H | 0.25743 | 8.51 | 2.19
Total |  |  |  | 5.4
Materiais | Unid | Qtde | Custo Unitário | Custo Total
370 - AREIA MEDIA - POSTO JAZIDA/FORNECEDOR (RETIRADO NA JAZIDA, SEM TRANSPORTE) | M3 | 0.0568 | 72.5 | 4.11
10 - BALDE PLASTICO CAPACIDADE *10* L | UN | 0.0040583 | 6.92 | 0.02
12893 - BOTA DE SEGURANCA COM BIQUEIRA DE ACO E COLARINHO ACOLCHOADO | PAR | 0.00081042 | 50.4 | 0.04
02711 - CARRINHO DE MAO DE ACO CAPACIDADE 50 A 60 L, PNEU COM CAMARA | UN | 0.00033642 | 108.95 | 0.03
12815 - FITA CREPE ROLO DE 25 MM X 50 M | UN | 0.0045908 | 6.21 | 0.02
04222 - GASOLINA COMUM | L | 0.011633 | 4.36 | 0.05
12892 - LUVA RASPA DE COURO, CANO CURTO (PUNHO *7* CM) | PAR | 0.0069525 | 9.45 | 0.06
04741 - PO DE PEDRA (POSTO PEDREIRA/FORNECEDOR, SEM FRETE) | M3 | 0.0087 | 56.44 | 0.49
25966 - REDUTOR TIPO THINNER PARA ACABAMENTO | L | 0.00076512 | 15.32 | 0.01
37370 - ALIMENTACAO - HORISTA (ENCARGOS COMPLEMENTARES) (COLETADO CAIXA) | H | 0.5062 | 1.87 | 0.94
37371 - TRANSPORTE - HORISTA (ENCARGOS COMPLEMENTARES) (COLETADO CAIXA) | H | 0.5062 | 0.71 | 0.35
37372 - EXAMES - HORISTA (ENCARGOS COMPLEMENTARES) (COLETADO CAIXA) | H | 0.5062 | 0.34 | 0.17
37373 - SEGURO - HORISTA (ENCARGOS COMPLEMENTARES) (COLETADO CAIXA) | H | 0.5062 | 0.05 | 0.02
36150 - AVENTAL DE SEGURANCA DE RASPA DE COURO 1,00 X 0,60 M | UN | 0.0013396 | 31.18 | 0.04
36146 - PROTETOR SOLAR FPS 30, EMBALAGEM 2 LITROS | UN | 0.00062784 | 178.5 | 0.11
36144 - RESPIRADOR DESCARTAVEL SEM VALVULA DE EXALACAO, PFF 1 | UN | 0.056435 | 1.17 | 0.06
36153 - TALABARTE DE SEGURANCA, 2 MOSQUETOES TRAVA DUPLA *53* MM DE ABERTURA, COM ABSORVEDOR DE ENERGIA | UN | 0.00054416 | 140.43 | 0.07
36149 - TRAVA-QUEDAS EM ACO PARA CORDA DE 12 MM, EXTENSOR DE 25 X 300 MM, COM MOSQUETAO TIPO GANCHO TRAVA DUPLA | UN | 0.00036446 | 123.37 | 0.04
36196 - BLOQUETE/PISO INTERTRAVADO DE CONCRETO - MODELO RETANGULAR/TIJOLINHO/PAVER/HOL ANDES/PARALELEPIPEDO, 20 CM X 10 CM, E = 8 CM, RESISTENCIA DE 35 MPA (NBR 9781), COR NATURAL | M2 | 1.0044 | 37.94 | 38.1
38413 - LIXADEIRA ELETRICA ANGULAR, PARA DISCO DE 7 " (180 MM), POTENCIA DE 2.200 W, *5.000* RPM, 220 V | UN | 2.232e-05 | 593.85 | 0.01
38399 - BOLSA DE LONA PARA FERRAMENTAS *50 X 35 X 25* CM | UN | 0.00013708 | 134.63 | 0.01
38476 - ESCADA DUPLA DE ABRIR EM ALUMINIO, MODELO PINTOR, 8 DEGRAUS | UN | 0.00010412 | 202.84 | 0.02
38477 - ESCADA EXTENSIVEL EM ALUMINIO COM 6,00 M ESTENDIDA | UN | 2.232e-05 | 574.46 | 0.01
38396 - SELADOR HORIZONTAL PARA FITA DE ACO 1 " | UN | 2.744e-05 | 276.64 | 0
38382 - LINHA DE PEDREIRO LISA 100 M | UN | 0.0013819 | 8.1 | 0.01
38393 - ROLO DE ESPUMA POLIESTER 23 CM (SEM CABO) | UN | 0.00076512 | 11.01 | 0
38390 - ROLO DE LA DE CARNEIRO 23 CM (SEM CABO) | UN | 0.00076512 | 24.42 | 0.01
Total |  |  |  | 44.8
Preço de Custo |  |  |  | 50.36
Item: 10. 11. | Item: BASE 92398
Serviço: PISO DE CONCRETO PRÉ-MOLDADO TIPO PISOGRAMA OU CONCREGRAMA 45x60cm, ESPESSURA 8CM, COR NATURAL, ÁREA VERDE APROXIMADA DE 64%, MODELO PAVI-GRADE (CG 7), MARCA ECO PISO OU EQUIVALENTE TÉCNICO
Unid: M2
Equipamentos | Unid | Qtde | Custo Unitário | Custo Total
01442 - COMPACTADOR DE SOLO, TIPO PLACA VIBRATORIA REVERSIVEL, COM MOTOR A GASOLINA DE 4 TEMPOS, PESO ENTRE 125 E 150 KG, FORCA CENTRIFUGA ENTRE 2500 E 2800 KGF, LARGURA DE TRABALHO ENTRE 400 E 450 MM, FREQUENCIA DE VIBRACAO ENTRE 4.300 E 4.500 RPM, VELOCIDADE DE TRABALHO ENTRE 15 E 20 M/MIN, POTENCIA ENTRE 5,5 E 6,0 HP | UN | 8.89e-06 | 8394.08 | 0.07
11359 - ESMERILHADEIRA ANGULAR ELETRICA, DIAMETRO DO DISCO 7 '' (180 MM), ROTACAO 8500 RPM, POTENCIA 2400 W | UN | 3.426e-05 | 576 | 0.01
11280 - CORTADEIRA DE PISO DE CONCRETO E ASFALTO, PARA DISCO PADRAO DE DIAMETRO 350 MM (14") OU 450 MM (18") , MOTOR A GASOLINA, POTENCIA 13 HP, SEM DISCO | UN | 1.022e-05 | 7957.76 | 0.08
13887 - DISCO DE CORTE DIAMANTADO SEGMENTADO PARA CONCRETO, DIAMETRO DE 350 MM, FURO DE 1 " (14 X 1 ") | UN | 8.4e-06 | 613.43 | 0
Total |  |  |  | 0.16
Mão de Obra | Unid | Qtde | Custo Unitário | Custo Total
04759 - CALCETEIRO | H | 0.25545 | 12.58 | 3.21
06111 - SERVENTE | H | 0.25743 | 8.51 | 2.19
Total |  |  |  | 5.4
Materiais | Unid | Qtde | Custo Unitário | Custo Total
370 - AREIA MEDIA - POSTO JAZIDA/FORNECEDOR (RETIRADO NA JAZIDA, SEM TRANSPORTE) | M3 | 0.0568 | 72.5 | 4.11
10 - BALDE PLASTICO CAPACIDADE *10* L | UN | 0.0040583 | 6.92 | 0.02
12893 - BOTA DE SEGURANCA COM BIQUEIRA DE ACO E COLARINHO ACOLCHOADO | PAR | 0.00081042 | 50.4 | 0.04
02711 - CARRINHO DE MAO DE ACO CAPACIDADE 50 A 60 L, PNEU COM CAMARA | UN | 0.00033642 | 108.95 | 0.03
12815 - FITA CREPE ROLO DE 25 MM X 50 M | UN | 0.0045908 | 6.21 | 0.02
04222 - GASOLINA COMUM | L | 0.011633 | 4.36 | 0.05
12892 - LUVA RASPA DE COURO, CANO CURTO (PUNHO *7* CM) | PAR | 0.0069525 | 9.45 | 0.06
04741 - PO DE PEDRA (POSTO PEDREIRA/FORNECEDOR, SEM FRETE) | M3 | 0.0087 | 56.44 | 0.49
25966 - REDUTOR TIPO THINNER PARA ACABAMENTO | L | 0.00076512 | 15.32 | 0.01
37370 - ALIMENTACAO - HORISTA (ENCARGOS COMPLEMENTARES) (COLETADO CAIXA) | H | 0.5062 | 1.87 | 0.94
37371 - TRANSPORTE - HORISTA (ENCARGOS COMPLEMENTARES) (COLETADO CAIXA) | H | 0.5062 | 0.71 | 0.35
37372 - EXAMES - HORISTA (ENCARGOS COMPLEMENTARES) (COLETADO CAIXA) | H | 0.5062 | 0.34 | 0.17
37373 - SEGURO - HORISTA (ENCARGOS COMPLEMENTARES) (COLETADO CAIXA) | H | 0.5062 | 0.05 | 0.02
36150 - AVENTAL DE SEGURANCA DE RASPA DE COURO 1,00 X 0,60 M | UN | 0.0013396 | 31.18 | 0.04
36146 - PROTETOR SOLAR FPS 30, EMBALAGEM 2 LITROS | UN | 0.00062784 | 178.5 | 0.11
36144 - RESPIRADOR DESCARTAVEL SEM VALVULA DE EXALACAO, PFF 1 | UN | 0.056435 | 1.17 | 0.06
36153 - TALABARTE DE SEGURANCA, 2 MOSQUETOES TRAVA DUPLA *53* MM DE ABERTURA, COM ABSORVEDOR DE ENERGIA | UN | 0.00054416 | 140.43 | 0.07
36149 - TRAVA-QUEDAS EM ACO PARA CORDA DE 12 MM, EXTENSOR DE 25 X 300 MM, COM MOSQUETAO TIPO GANCHO TRAVA DUPLA | UN | 0.00036446 | 123.37 | 0.04
38413 - LIXADEIRA ELETRICA ANGULAR, PARA DISCO DE 7 " (180 MM), POTENCIA DE 2.200 W, *5.000* RPM, 220 V | UN | 2.232e-05 | 593.85 | 0.01
38399 - BOLSA DE LONA PARA FERRAMENTAS *50 X 35 X 25* CM | UN | 0.00013708 | 134.63 | 0.01
38476 - ESCADA DUPLA DE ABRIR EM ALUMINIO, MODELO PINTOR, 8 DEGRAUS | UN | 0.00010412 | 202.84 | 0.02
38477 - ESCADA EXTENSIVEL EM ALUMINIO COM 6,00 M ESTENDIDA | UN | 2.232e-05 | 574.46 | 0.01
38396 - SELADOR HORIZONTAL PARA FITA DE ACO 1 " | UN | 2.744e-05 | 276.64 | 0
38382 - LINHA DE PEDREIRO LISA 100 M | UN | 0.0013819 | 8.1 | 0.01
38393 - ROLO DE ESPUMA POLIESTER 23 CM (SEM CABO) | UN | 0.00076512 | 11.01 | 0
38390 - ROLO DE LA DE CARNEIRO 23 CM (SEM CABO) | UN | 0.00076512 | 24.42 | 0.01
40515 - BLOQUETE/PISO DE CONCRETO - MODELO PISOGRAMA/CONCREGRAMA/PAVI- GRADE/GRAMEIRO, *60 CM X 45* CM, E = *7* CM, COR NATURAL | M2 | 1.004 | 54.55 | 54.76
Total |  |  |  | 61.46
Preço de Custo |  |  |  | 67.02
Item: 10. 12. | Item: 98671
Serviço: PISO EM GRANITO CINZA CORUMBÁ 50x50cm, ACABAMENTO LEVIGADO
Unid: M2
Equipamentos | Unid | Qtde | Custo Unitário | Custo Total
11359 - ESMERILHADEIRA ANGULAR ELETRICA, DIAMETRO DO DISCO 7 '' (180 MM), ROTACAO 8500 RPM, POTENCIA 2400 W | UN | 0.00012064 | 576 | 0.06
Total |  |  |  | 0.06
Mão de Obra | Unid | Qtde | Custo Unitário | Custo Total
04755 - MARMORISTA / GRANITEIRO | H | 1.2021 | 13 | 15.62
06111 - SERVENTE | H | 0.60416 | 8.51 | 5.14
Total |  |  |  | 20.76
Materiais | Unid | Qtde | Custo Unitário | Custo Total
10 - BALDE PLASTICO CAPACIDADE *10* L | UN | 0.014287 | 6.92 | 0.09
12893 - BOTA DE SEGURANCA COM BIQUEIRA DE ACO E COLARINHO ACOLCHOADO | PAR | 0.002853 | 50.4 | 0.14
02711 - CARRINHO DE MAO DE ACO CAPACIDADE 50 A 60 L, PNEU COM CAMARA | UN | 0.0011843 | 108.95 | 0.12
12815 - FITA CREPE ROLO DE 25 MM X 50 M | UN | 0.016161 | 6.21 | 0.1
10841 - PISO EM GRANITO, POLIDO, TIPO ANDORINHA/ QUARTZ/ CASTELO/ CORUMBA OU OUTROS EQUIVALENTES DA REGIAO, FORMATO MENOR OU IGUAL A 3025 CM2, E= *2* CM | M2 | 1.16 | 143.39 | 166.33
12892 - LUVA RASPA DE COURO, CANO CURTO (PUNHO *7* CM) | PAR | 0.024475 | 9.45 | 0.23
25966 - REDUTOR TIPO THINNER PARA ACABAMENTO | L | 0.0026935 | 15.32 | 0.04
34356 - REJUNTE BRANCO, CIMENTICIO | KG | 0.14 | 2.57 | 0.35
37370 - ALIMENTACAO - HORISTA (ENCARGOS COMPLEMENTARES) (COLETADO CAIXA) | H | 1.782 | 1.87 | 3.33
37371 - TRANSPORTE - HORISTA (ENCARGOS COMPLEMENTARES) (COLETADO CAIXA) | H | 1.782 | 0.71 | 1.26
37372 - EXAMES - HORISTA (ENCARGOS COMPLEMENTARES) (COLETADO CAIXA) | H | 1.782 | 0.34 | 0.6
37373 - SEGURO - HORISTA (ENCARGOS COMPLEMENTARES) (COLETADO CAIXA) | H | 1.782 | 0.05 | 0.08
37595 - ARGAMASSA COLANTE TIPO ACIII | KG | 8.5981 | 1.37 | 11.77
36150 - AVENTAL DE SEGURANCA DE RASPA DE COURO 1,00 X 0,60 M | UN | 0.0047157 | 31.18 | 0.14
36146 - PROTETOR SOLAR FPS 30, EMBALAGEM 2 LITROS | UN | 0.0022102 | 178.5 | 0.39
36144 - RESPIRADOR DESCARTAVEL SEM VALVULA DE EXALACAO, PFF 1 | UN | 0.19867 | 1.17 | 0.23
36153 - TALABARTE DE SEGURANCA, 2 MOSQUETOES TRAVA DUPLA *53* MM DE ABERTURA, COM ABSORVEDOR DE ENERGIA | UN | 0.0019157 | 140.43 | 0.26
36149 - TRAVA-QUEDAS EM ACO PARA CORDA DE 12 MM, EXTENSOR DE 25 X 300 MM, COM MOSQUETAO TIPO GANCHO TRAVA DUPLA | UN | 0.001283 | 123.37 | 0.15
38413 - LIXADEIRA ELETRICA ANGULAR, PARA DISCO DE 7 " (180 MM), POTENCIA DE 2.200 W, *5.000* RPM, 220 V | UN | 7.859e-05 | 593.85 | 0.04
38399 - BOLSA DE LONA PARA FERRAMENTAS *50 X 35 X 25* CM | UN | 0.00048257 | 134.63 | 0.06
38476 - ESCADA DUPLA DE ABRIR EM ALUMINIO, MODELO PINTOR, 8 DEGRAUS | UN | 0.00036656 | 202.84 | 0.07
38477 - ESCADA EXTENSIVEL EM ALUMINIO COM 6,00 M ESTENDIDA | UN | 7.859e-05 | 574.46 | 0.04
38396 - SELADOR HORIZONTAL PARA FITA DE ACO 1 " | UN | 9.658e-05 | 276.64 | 0.02
38382 - LINHA DE PEDREIRO LISA 100 M | UN | 0.0048649 | 8.1 | 0.03
38393 - ROLO DE ESPUMA POLIESTER 23 CM (SEM CABO) | UN | 0.0026935 | 11.01 | 0.02
38390 - ROLO DE LA DE CARNEIRO 23 CM (SEM CABO) | UN | 0.0026935 | 24.42 | 0.06
Total |  |  |  | 185.95
Preço de Custo |  |  |  | 206.77
Item: 10. 13. | Item: 87262
Serviço: PORCELANATO MAXGRÊS ECOCEMENT OFF WHITE AC, PEI-5 60x60cm, MARCA ELIANE OU EQUIVALENTE TÉCNICO NORMATIZADO
Unid: M2
Equipamentos | Unid | Qtde | Custo Unitário | Custo Total
11359 - ESMERILHADEIRA ANGULAR ELETRICA, DIAMETRO DO DISCO 7 '' (180 MM), ROTACAO 8500 RPM, POTENCIA 2400 W | UN | 6.567e-05 | 576 | 0.03
Total |  |  |  | 0.03
Mão de Obra | Unid | Qtde | Custo Unitário | Custo Total
04760 - AZULEJISTA OU LADRILHISTA | H | 0.70833 | 13.3 | 9.42
06111 - SERVENTE | H | 0.27462 | 8.51 | 2.33
Total |  |  |  | 11.75
Materiais | Unid | Qtde | Custo Unitário | Custo Total
10 - BALDE PLASTICO CAPACIDADE *10* L | UN | 0.0077767 | 6.92 | 0.05
12893 - BOTA DE SEGURANCA COM BIQUEIRA DE ACO E COLARINHO ACOLCHOADO | PAR | 0.001553 | 50.4 | 0.07
02711 - CARRINHO DE MAO DE ACO CAPACIDADE 50 A 60 L, PNEU COM CAMARA | UN | 0.00064466 | 108.95 | 0.07
12815 - FITA CREPE ROLO DE 25 MM X 50 M | UN | 0.008797 | 6.21 | 0.05
12892 - LUVA RASPA DE COURO, CANO CURTO (PUNHO *7* CM) | PAR | 0.013323 | 9.45 | 0.12
25966 - REDUTOR TIPO THINNER PARA ACABAMENTO | L | 0.0014662 | 15.32 | 0.02
34357 - REJUNTE COLORIDO, CIMENTICIO | KG | 0.14 | 2.86 | 0.4
37370 - ALIMENTACAO - HORISTA (ENCARGOS COMPLEMENTARES) (COLETADO CAIXA) | H | 0.97 | 1.87 | 1.81
37371 - TRANSPORTE - HORISTA (ENCARGOS COMPLEMENTARES) (COLETADO CAIXA) | H | 0.97 | 0.71 | 0.68
37372 - EXAMES - HORISTA (ENCARGOS COMPLEMENTARES) (COLETADO CAIXA) | H | 0.97 | 0.34 | 0.32
37373 - SEGURO - HORISTA (ENCARGOS COMPLEMENTARES) (COLETADO CAIXA) | H | 0.97 | 0.05 | 0.04
38195 - PISO PORCELANATO, BORDA RETA, EXTRA, FORMATO MAIOR QUE 2025 CM2 | M2 | 1.08 | 69.53 | 75.09
37595 - ARGAMASSA COLANTE TIPO ACIII | KG | 8.6346 | 1.37 | 11.82
36150 - AVENTAL DE SEGURANCA DE RASPA DE COURO 1,00 X 0,60 M | UN | 0.0025669 | 31.18 | 0.08
36146 - PROTETOR SOLAR FPS 30, EMBALAGEM 2 LITROS | UN | 0.0012031 | 178.5 | 0.21
36144 - RESPIRADOR DESCARTAVEL SEM VALVULA DE EXALACAO, PFF 1 | UN | 0.10814 | 1.17 | 0.12
36153 - TALABARTE DE SEGURANCA, 2 MOSQUETOES TRAVA DUPLA *53* MM DE ABERTURA, COM ABSORVEDOR DE ENERGIA | UN | 0.0010428 | 140.43 | 0.14
36149 - TRAVA-QUEDAS EM ACO PARA CORDA DE 12 MM, EXTENSOR DE 25 X 300 MM, COM MOSQUETAO TIPO GANCHO TRAVA DUPLA | UN | 0.0006984 | 123.37 | 0.08
38413 - LIXADEIRA ELETRICA ANGULAR, PARA DISCO DE 7 " (180 MM), POTENCIA DE 2.200 W, *5.000* RPM, 220 V | UN | 4.278e-05 | 593.85 | 0.02
38399 - BOLSA DE LONA PARA FERRAMENTAS *50 X 35 X 25* CM | UN | 0.00026268 | 134.63 | 0.03
38476 - ESCADA DUPLA DE ABRIR EM ALUMINIO, MODELO PINTOR, 8 DEGRAUS | UN | 0.00019953 | 202.84 | 0.04
38477 - ESCADA EXTENSIVEL EM ALUMINIO COM 6,00 M ESTENDIDA | UN | 4.278e-05 | 574.46 | 0.02
38396 - SELADOR HORIZONTAL PARA FITA DE ACO 1 " | UN | 5.257e-05 | 276.64 | 0.01
38382 - LINHA DE PEDREIRO LISA 100 M | UN | 0.0026481 | 8.1 | 0.02
38393 - ROLO DE ESPUMA POLIESTER 23 CM (SEM CABO) | UN | 0.0014662 | 11.01 | 0.01
38390 - ROLO DE LA DE CARNEIRO 23 CM (SEM CABO) | UN | 0.0014662 | 24.42 | 0.03
Total |  |  |  | 91.35
Preço de Custo |  |  |  | 103.13
Item: 11. 01. | Item: COMPOSIÇÃO
Serviço: PEITORIL EM GRANITO CINZA ANDORINHA ESP 2 CM ASSENTADA COM ARGAMASSA ACII, COM REJUNTE CINZA CLARO LARGURA 18 CM
Unid: M
Equipamentos | Unid | Qtde | Custo Unitário | Custo Total
11359 - ESMERILHADEIRA ANGULAR ELETRICA, DIAMETRO DO DISCO 7 '' (180 MM), ROTACAO 8500 RPM, POTENCIA 2400 W | UN | 5.416e-05 | 576 | 0.03
Total |  |  |  | 0.03
Mão de Obra | Unid | Qtde | Custo Unitário | Custo Total
04755 - MARMORISTA / GRANITEIRO | H | 0.40476 | 13 | 5.26
06111 - SERVENTE | H | 0.40684 | 8.51 | 3.46
Total |  |  |  | 8.72
Materiais | Unid | Qtde | Custo Unitário | Custo Total
10 - BALDE PLASTICO CAPACIDADE *10* L | UN | 0.0064138 | 6.92 | 0.04
12893 - BOTA DE SEGURANCA COM BIQUEIRA DE ACO E COLARINHO ACOLCHOADO | PAR | 0.0012808 | 50.4 | 0.06
02711 - CARRINHO DE MAO DE ACO CAPACIDADE 50 A 60 L, PNEU COM CAMARA | UN | 0.00053168 | 108.95 | 0.05
12815 - FITA CREPE ROLO DE 25 MM X 50 M | UN | 0.0072553 | 6.21 | 0.04
10841 - PISO EM GRANITO, POLIDO, TIPO ANDORINHA/ QUARTZ/ CASTELO/ CORUMBA OU OUTROS EQUIVALENTES DA REGIAO, FORMATO MENOR OU IGUAL A 3025 CM2, E= *2* CM | M2 | 0.18 | 143.39 | 25.81
12892 - LUVA RASPA DE COURO, CANO CURTO (PUNHO *7* CM) | PAR | 0.010988 | 9.45 | 0.1
25966 - REDUTOR TIPO THINNER PARA ACABAMENTO | L | 0.0012092 | 15.32 | 0.01
34353 - ARGAMASSA COLANTE AC-II | KG | 1.4733 | 0.9 | 1.32
34357 - REJUNTE COLORIDO, CIMENTICIO | KG | 0.099 | 2.86 | 0.28
37370 - ALIMENTACAO - HORISTA (ENCARGOS COMPLEMENTARES) (COLETADO CAIXA) | H | 0.8 | 1.87 | 1.49
37371 - TRANSPORTE - HORISTA (ENCARGOS COMPLEMENTARES) (COLETADO CAIXA) | H | 0.8 | 0.71 | 0.56
37372 - EXAMES - HORISTA (ENCARGOS COMPLEMENTARES) (COLETADO CAIXA) | H | 0.8 | 0.34 | 0.27
37373 - SEGURO - HORISTA (ENCARGOS COMPLEMENTARES) (COLETADO CAIXA) | H | 0.8 | 0.05 | 0.04
36150 - AVENTAL DE SEGURANCA DE RASPA DE COURO 1,00 X 0,60 M | UN | 0.002117 | 31.18 | 0.06
36146 - PROTETOR SOLAR FPS 30, EMBALAGEM 2 LITROS | UN | 0.00099224 | 178.5 | 0.17
36144 - RESPIRADOR DESCARTAVEL SEM VALVULA DE EXALACAO, PFF 1 | UN | 0.08919 | 1.17 | 0.1
36153 - TALABARTE DE SEGURANCA, 2 MOSQUETOES TRAVA DUPLA *53* MM DE ABERTURA, COM ABSORVEDOR DE ENERGIA | UN | 0.00086 | 140.43 | 0.12
36149 - TRAVA-QUEDAS EM ACO PARA CORDA DE 12 MM, EXTENSOR DE 25 X 300 MM, COM MOSQUETAO TIPO GANCHO TRAVA DUPLA | UN | 0.000576 | 123.37 | 0.07
38413 - LIXADEIRA ELETRICA ANGULAR, PARA DISCO DE 7 " (180 MM), POTENCIA DE 2.200 W, *5.000* RPM, 220 V | UN | 3.528e-05 | 593.85 | 0.02
38399 - BOLSA DE LONA PARA FERRAMENTAS *50 X 35 X 25* CM | UN | 0.00021664 | 134.63 | 0.02
38476 - ESCADA DUPLA DE ABRIR EM ALUMINIO, MODELO PINTOR, 8 DEGRAUS | UN | 0.00016456 | 202.84 | 0.03
38477 - ESCADA EXTENSIVEL EM ALUMINIO COM 6,00 M ESTENDIDA | UN | 3.528e-05 | 574.46 | 0.02
38396 - SELADOR HORIZONTAL PARA FITA DE ACO 1 " | UN | 4.336e-05 | 276.64 | 0.01
38382 - LINHA DE PEDREIRO LISA 100 M | UN | 0.002184 | 8.1 | 0.01
38393 - ROLO DE ESPUMA POLIESTER 23 CM (SEM CABO) | UN | 0.0012092 | 11.01 | 0.01
38390 - ROLO DE LA DE CARNEIRO 23 CM (SEM CABO) | UN | 0.0012092 | 24.42 | 0.02
Total |  |  |  | 30.73
Preço de Custo |  |  |  | 39.48
Item: 11. 02. | Item: COMPOSIÇÃO
Serviço: PEITORIL EM GRANITO CINZA ANDORINHA ESP 2 CM ASSENTADA COM ARGAMASSA ACII, COM REJUNTE CINZA CLARO LARGURA 44 CM
Unid: M
Equipamentos | Unid | Qtde | Custo Unitário | Custo Total
11359 - ESMERILHADEIRA ANGULAR ELETRICA, DIAMETRO DO DISCO 7 '' (180 MM), ROTACAO 8500 RPM, POTENCIA 2400 W | UN | 5.416e-05 | 576 | 0.03
Total |  |  |  | 0.03
Mão de Obra | Unid | Qtde | Custo Unitário | Custo Total
04755 - MARMORISTA / GRANITEIRO | H | 0.40476 | 13 | 5.26
06111 - SERVENTE | H | 0.40684 | 8.51 | 3.46
Total |  |  |  | 8.72
Materiais | Unid | Qtde | Custo Unitário | Custo Total
10 - BALDE PLASTICO CAPACIDADE *10* L | UN | 0.0064138 | 6.92 | 0.04
12893 - BOTA DE SEGURANCA COM BIQUEIRA DE ACO E COLARINHO ACOLCHOADO | PAR | 0.0012808 | 50.4 | 0.06
02711 - CARRINHO DE MAO DE ACO CAPACIDADE 50 A 60 L, PNEU COM CAMARA | UN | 0.00053168 | 108.95 | 0.05
12815 - FITA CREPE ROLO DE 25 MM X 50 M | UN | 0.0072553 | 6.21 | 0.04
10841 - PISO EM GRANITO, POLIDO, TIPO ANDORINHA/ QUARTZ/ CASTELO/ CORUMBA OU OUTROS EQUIVALENTES DA REGIAO, FORMATO MENOR OU IGUAL A 3025 CM2, E= *2* CM | M2 | 0.44 | 143.39 | 63.09
12892 - LUVA RASPA DE COURO, CANO CURTO (PUNHO *7* CM) | PAR | 0.010988 | 9.45 | 0.1
25966 - REDUTOR TIPO THINNER PARA ACABAMENTO | L | 0.0012092 | 15.32 | 0.01
34353 - ARGAMASSA COLANTE AC-II | KG | 3.5533 | 0.9 | 3.19
34357 - REJUNTE COLORIDO, CIMENTICIO | KG | 0.198 | 2.86 | 0.56
37370 - ALIMENTACAO - HORISTA (ENCARGOS COMPLEMENTARES) (COLETADO CAIXA) | H | 0.8 | 1.87 | 1.49
37371 - TRANSPORTE - HORISTA (ENCARGOS COMPLEMENTARES) (COLETADO CAIXA) | H | 0.8 | 0.71 | 0.56
37372 - EXAMES - HORISTA (ENCARGOS COMPLEMENTARES) (COLETADO CAIXA) | H | 0.8 | 0.34 | 0.27
37373 - SEGURO - HORISTA (ENCARGOS COMPLEMENTARES) (COLETADO CAIXA) | H | 0.8 | 0.05 | 0.04
36150 - AVENTAL DE SEGURANCA DE RASPA DE COURO 1,00 X 0,60 M | UN | 0.002117 | 31.18 | 0.06
36146 - PROTETOR SOLAR FPS 30, EMBALAGEM 2 LITROS | UN | 0.00099224 | 178.5 | 0.17
36144 - RESPIRADOR DESCARTAVEL SEM VALVULA DE EXALACAO, PFF 1 | UN | 0.08919 | 1.17 | 0.1
36153 - TALABARTE DE SEGURANCA, 2 MOSQUETOES TRAVA DUPLA *53* MM DE ABERTURA, COM ABSORVEDOR DE ENERGIA | UN | 0.00086 | 140.43 | 0.12
36149 - TRAVA-QUEDAS EM ACO PARA CORDA DE 12 MM, EXTENSOR DE 25 X 300 MM, COM MOSQUETAO TIPO GANCHO TRAVA DUPLA | UN | 0.000576 | 123.37 | 0.07
38413 - LIXADEIRA ELETRICA ANGULAR, PARA DISCO DE 7 " (180 MM), POTENCIA DE 2.200 W, *5.000* RPM, 220 V | UN | 3.528e-05 | 593.85 | 0.02
38399 - BOLSA DE LONA PARA FERRAMENTAS *50 X 35 X 25* CM | UN | 0.00021664 | 134.63 | 0.02
38476 - ESCADA DUPLA DE ABRIR EM ALUMINIO, MODELO PINTOR, 8 DEGRAUS | UN | 0.00016456 | 202.84 | 0.03
38477 - ESCADA EXTENSIVEL EM ALUMINIO COM 6,00 M ESTENDIDA | UN | 3.528e-05 | 574.46 | 0.02
38396 - SELADOR HORIZONTAL PARA FITA DE ACO 1 " | UN | 4.336e-05 | 276.64 | 0.01
38382 - LINHA DE PEDREIRO LISA 100 M | UN | 0.002184 | 8.1 | 0.01
38393 - ROLO DE ESPUMA POLIESTER 23 CM (SEM CABO) | UN | 0.0012092 | 11.01 | 0.01
38390 - ROLO DE LA DE CARNEIRO 23 CM (SEM CABO) | UN | 0.0012092 | 24.42 | 0.02
Total |  |  |  | 70.16
Preço de Custo |  |  |  | 78.91
Item: 11. 03. | Item: COMPOSIÇÃO
Serviço: PEITORIL EM GRANITO CINZA ANDORINHA ESP 2 CM ASSENTADA COM ARGAMASSA ACII, COM REJUNTE CINZA CLARO LARGURA 23 CM
Unid: M
Equipamentos | Unid | Qtde | Custo Unitário | Custo Total
11359 - ESMERILHADEIRA ANGULAR ELETRICA, DIAMETRO DO DISCO 7 '' (180 MM), ROTACAO 8500 RPM, POTENCIA 2400 W | UN | 8.124e-05 | 576 | 0.04
Total |  |  |  | 0.04
Mão de Obra | Unid | Qtde | Custo Unitário | Custo Total
04755 - MARMORISTA / GRANITEIRO | H | 0.60714 | 13 | 7.89
06111 - SERVENTE | H | 0.61026 | 8.51 | 5.19
Total |  |  |  | 13.08
Materiais | Unid | Qtde | Custo Unitário | Custo Total
10 - BALDE PLASTICO CAPACIDADE *10* L | UN | 0.0096206 | 6.92 | 0.06
12893 - BOTA DE SEGURANCA COM BIQUEIRA DE ACO E COLARINHO ACOLCHOADO | PAR | 0.0019212 | 50.4 | 0.09
02711 - CARRINHO DE MAO DE ACO CAPACIDADE 50 A 60 L, PNEU COM CAMARA | UN | 0.00079752 | 108.95 | 0.08
12815 - FITA CREPE ROLO DE 25 MM X 50 M | UN | 0.010883 | 6.21 | 0.06
10841 - PISO EM GRANITO, POLIDO, TIPO ANDORINHA/ QUARTZ/ CASTELO/ CORUMBA OU OUTROS EQUIVALENTES DA REGIAO, FORMATO MENOR OU IGUAL A 3025 CM2, E= *2* CM | M2 | 0.23 | 143.39 | 32.97
12892 - LUVA RASPA DE COURO, CANO CURTO (PUNHO *7* CM) | PAR | 0.016482 | 9.45 | 0.15
25966 - REDUTOR TIPO THINNER PARA ACABAMENTO | L | 0.0018138 | 15.32 | 0.02
34353 - ARGAMASSA COLANTE AC-II | KG | 1.76 | 0.9 | 1.58
34357 - REJUNTE COLORIDO, CIMENTICIO | KG | 0.099 | 2.86 | 0.28
37370 - ALIMENTACAO - HORISTA (ENCARGOS COMPLEMENTARES) (COLETADO CAIXA) | H | 1.2 | 1.87 | 2.24
37371 - TRANSPORTE - HORISTA (ENCARGOS COMPLEMENTARES) (COLETADO CAIXA) | H | 1.2 | 0.71 | 0.85
37372 - EXAMES - HORISTA (ENCARGOS COMPLEMENTARES) (COLETADO CAIXA) | H | 1.2 | 0.34 | 0.4
37373 - SEGURO - HORISTA (ENCARGOS COMPLEMENTARES) (COLETADO CAIXA) | H | 1.2 | 0.05 | 0.06
36150 - AVENTAL DE SEGURANCA DE RASPA DE COURO 1,00 X 0,60 M | UN | 0.0031756 | 31.18 | 0.09
36146 - PROTETOR SOLAR FPS 30, EMBALAGEM 2 LITROS | UN | 0.0014884 | 178.5 | 0.26
36144 - RESPIRADOR DESCARTAVEL SEM VALVULA DE EXALACAO, PFF 1 | UN | 0.13378 | 1.17 | 0.15
36153 - TALABARTE DE SEGURANCA, 2 MOSQUETOES TRAVA DUPLA *53* MM DE ABERTURA, COM ABSORVEDOR DE ENERGIA | UN | 0.00129 | 140.43 | 0.18
36149 - TRAVA-QUEDAS EM ACO PARA CORDA DE 12 MM, EXTENSOR DE 25 X 300 MM, COM MOSQUETAO TIPO GANCHO TRAVA DUPLA | UN | 0.000864 | 123.37 | 0.1
38413 - LIXADEIRA ELETRICA ANGULAR, PARA DISCO DE 7 " (180 MM), POTENCIA DE 2.200 W, *5.000* RPM, 220 V | UN | 5.292e-05 | 593.85 | 0.03
38399 - BOLSA DE LONA PARA FERRAMENTAS *50 X 35 X 25* CM | UN | 0.00032496 | 134.63 | 0.04
38476 - ESCADA DUPLA DE ABRIR EM ALUMINIO, MODELO PINTOR, 8 DEGRAUS | UN | 0.00024684 | 202.84 | 0.05
38477 - ESCADA EXTENSIVEL EM ALUMINIO COM 6,00 M ESTENDIDA | UN | 5.292e-05 | 574.46 | 0.03
38396 - SELADOR HORIZONTAL PARA FITA DE ACO 1 " | UN | 6.504e-05 | 276.64 | 0.01
38382 - LINHA DE PEDREIRO LISA 100 M | UN | 0.003276 | 8.1 | 0.02
38393 - ROLO DE ESPUMA POLIESTER 23 CM (SEM CABO) | UN | 0.0018138 | 11.01 | 0.01
38390 - ROLO DE LA DE CARNEIRO 23 CM (SEM CABO) | UN | 0.0018138 | 24.42 | 0.04
Total |  |  |  | 39.85
Preço de Custo |  |  |  | 52.97
Item: 11. 04. | Item: COMPOSIÇÃO
Serviço: PEITORIL EM GRANITO CINZA ANDORINHA ESP 2 CM ASSENTADA COM ARGAMASSA ACII, COM REJUNTE CINZA CLARO LARGURA 33 CM
Unid: M
Equipamentos | Unid | Qtde | Custo Unitário | Custo Total
11359 - ESMERILHADEIRA ANGULAR ELETRICA, DIAMETRO DO DISCO 7 '' (180 MM), ROTACAO 8500 RPM, POTENCIA 2400 W | UN | 5.416e-05 | 576 | 0.03
Total |  |  |  | 0.03
Mão de Obra | Unid | Qtde | Custo Unitário | Custo Total
04755 - MARMORISTA / GRANITEIRO | H | 0.40476 | 13 | 5.26
06111 - SERVENTE | H | 0.40684 | 8.51 | 3.46
Total |  |  |  | 8.72
Materiais | Unid | Qtde | Custo Unitário | Custo Total
10 - BALDE PLASTICO CAPACIDADE *10* L | UN | 0.0064138 | 6.92 | 0.04
12893 - BOTA DE SEGURANCA COM BIQUEIRA DE ACO E COLARINHO ACOLCHOADO | PAR | 0.0012808 | 50.4 | 0.06
02711 - CARRINHO DE MAO DE ACO CAPACIDADE 50 A 60 L, PNEU COM CAMARA | UN | 0.00053168 | 108.95 | 0.05
12815 - FITA CREPE ROLO DE 25 MM X 50 M | UN | 0.0072553 | 6.21 | 0.04
10841 - PISO EM GRANITO, POLIDO, TIPO ANDORINHA/ QUARTZ/ CASTELO/ CORUMBA OU OUTROS EQUIVALENTES DA REGIAO, FORMATO MENOR OU IGUAL A 3025 CM2, E= *2* CM | M2 | 0.33 | 143.39 | 47.31
12892 - LUVA RASPA DE COURO, CANO CURTO (PUNHO *7* CM) | PAR | 0.010988 | 9.45 | 0.1
25966 - REDUTOR TIPO THINNER PARA ACABAMENTO | L | 0.0012092 | 15.32 | 0.01
34353 - ARGAMASSA COLANTE AC-II | KG | 2.6733 | 0.9 | 2.4
34357 - REJUNTE COLORIDO, CIMENTICIO | KG | 0.149 | 2.86 | 0.42
37370 - ALIMENTACAO - HORISTA (ENCARGOS COMPLEMENTARES) (COLETADO CAIXA) | H | 0.8 | 1.87 | 1.49
37371 - TRANSPORTE - HORISTA (ENCARGOS COMPLEMENTARES) (COLETADO CAIXA) | H | 0.8 | 0.71 | 0.56
37372 - EXAMES - HORISTA (ENCARGOS COMPLEMENTARES) (COLETADO CAIXA) | H | 0.8 | 0.34 | 0.27
37373 - SEGURO - HORISTA (ENCARGOS COMPLEMENTARES) (COLETADO CAIXA) | H | 0.8 | 0.05 | 0.04
36150 - AVENTAL DE SEGURANCA DE RASPA DE COURO 1,00 X 0,60 M | UN | 0.002117 | 31.18 | 0.06
36146 - PROTETOR SOLAR FPS 30, EMBALAGEM 2 LITROS | UN | 0.00099224 | 178.5 | 0.17
36144 - RESPIRADOR DESCARTAVEL SEM VALVULA DE EXALACAO, PFF 1 | UN | 0.08919 | 1.17 | 0.1
36153 - TALABARTE DE SEGURANCA, 2 MOSQUETOES TRAVA DUPLA *53* MM DE ABERTURA, COM ABSORVEDOR DE ENERGIA | UN | 0.00086 | 140.43 | 0.12
36149 - TRAVA-QUEDAS EM ACO PARA CORDA DE 12 MM, EXTENSOR DE 25 X 300 MM, COM MOSQUETAO TIPO GANCHO TRAVA DUPLA | UN | 0.000576 | 123.37 | 0.07
38413 - LIXADEIRA ELETRICA ANGULAR, PARA DISCO DE 7 " (180 MM), POTENCIA DE 2.200 W, *5.000* RPM, 220 V | UN | 3.528e-05 | 593.85 | 0.02
38399 - BOLSA DE LONA PARA FERRAMENTAS *50 X 35 X 25* CM | UN | 0.00021664 | 134.63 | 0.02
38476 - ESCADA DUPLA DE ABRIR EM ALUMINIO, MODELO PINTOR, 8 DEGRAUS | UN | 0.00016456 | 202.84 | 0.03
38477 - ESCADA EXTENSIVEL EM ALUMINIO COM 6,00 M ESTENDIDA | UN | 3.528e-05 | 574.46 | 0.02
38396 - SELADOR HORIZONTAL PARA FITA DE ACO 1 " | UN | 4.336e-05 | 276.64 | 0.01
38382 - LINHA DE PEDREIRO LISA 100 M | UN | 0.002184 | 8.1 | 0.01
38393 - ROLO DE ESPUMA POLIESTER 23 CM (SEM CABO) | UN | 0.0012092 | 11.01 | 0.01
38390 - ROLO DE LA DE CARNEIRO 23 CM (SEM CABO) | UN | 0.0012092 | 24.42 | 0.02
Total |  |  |  | 53.45
Preço de Custo |  |  |  | 62.2
Item: 11. 05. | Item: 98689
Serviço: SOLEIRA EM GRANITO CINZA ANDORINHA ESP 2 CM ASSENTADA COM ARGAMASSA 1:3 , COM REJUNTE CINZA CLARO LARGURA 15 CM
Unid: M
Equipamentos | Unid | Qtde | Custo Unitário | Custo Total
11359 - ESMERILHADEIRA ANGULAR ELETRICA, DIAMETRO DO DISCO 7 '' (180 MM), ROTACAO 8500 RPM, POTENCIA 2400 W | UN | 5.551e-05 | 576 | 0.03
Total |  |  |  | 0.03
Mão de Obra | Unid | Qtde | Custo Unitário | Custo Total
04755 - MARMORISTA / GRANITEIRO | H | 0.55351 | 13 | 7.19
06111 - SERVENTE | H | 0.27767 | 8.51 | 2.36
Total |  |  |  | 9.55
Materiais | Unid | Qtde | Custo Unitário | Custo Total
10 - BALDE PLASTICO CAPACIDADE *10* L | UN | 0.0065741 | 6.92 | 0.04
12893 - BOTA DE SEGURANCA COM BIQUEIRA DE ACO E COLARINHO ACOLCHOADO | PAR | 0.0013128 | 50.4 | 0.06
02711 - CARRINHO DE MAO DE ACO CAPACIDADE 50 A 60 L, PNEU COM CAMARA | UN | 0.00054498 | 108.95 | 0.05
12815 - FITA CREPE ROLO DE 25 MM X 50 M | UN | 0.0074367 | 6.21 | 0.04
12892 - LUVA RASPA DE COURO, CANO CURTO (PUNHO *7* CM) | PAR | 0.011262 | 9.45 | 0.1
25966 - REDUTOR TIPO THINNER PARA ACABAMENTO | L | 0.0012394 | 15.32 | 0.01
20232 - SOLEIRA EM GRANITO, POLIDO, TIPO ANDORINHA/ QUARTZ/ CASTELO/ CORUMBA OU OUTROS EQUIVALENTES DA REGIAO, L= *15* CM, E= *2,0* CM | M | 1 | 40.03 | 40.03
34353 - ARGAMASSA COLANTE AC-II | KG | 1.3233 | 0.9 | 1.19
34357 - REJUNTE COLORIDO, CIMENTICIO | KG | 0.0675 | 2.86 | 0.19
37370 - ALIMENTACAO - HORISTA (ENCARGOS COMPLEMENTARES) (COLETADO CAIXA) | H | 0.82 | 1.87 | 1.53
37371 - TRANSPORTE - HORISTA (ENCARGOS COMPLEMENTARES) (COLETADO CAIXA) | H | 0.82 | 0.71 | 0.58
37372 - EXAMES - HORISTA (ENCARGOS COMPLEMENTARES) (COLETADO CAIXA) | H | 0.82 | 0.34 | 0.27
37373 - SEGURO - HORISTA (ENCARGOS COMPLEMENTARES) (COLETADO CAIXA) | H | 0.82 | 0.05 | 0.04
36150 - AVENTAL DE SEGURANCA DE RASPA DE COURO 1,00 X 0,60 M | UN | 0.00217 | 31.18 | 0.06
36146 - PROTETOR SOLAR FPS 30, EMBALAGEM 2 LITROS | UN | 0.001017 | 178.5 | 0.18
36144 - RESPIRADOR DESCARTAVEL SEM VALVULA DE EXALACAO, PFF 1 | UN | 0.09142 | 1.17 | 0.1
36153 - TALABARTE DE SEGURANCA, 2 MOSQUETOES TRAVA DUPLA *53* MM DE ABERTURA, COM ABSORVEDOR DE ENERGIA | UN | 0.00088151 | 140.43 | 0.12
36149 - TRAVA-QUEDAS EM ACO PARA CORDA DE 12 MM, EXTENSOR DE 25 X 300 MM, COM MOSQUETAO TIPO GANCHO TRAVA DUPLA | UN | 0.0005904 | 123.37 | 0.07
38413 - LIXADEIRA ELETRICA ANGULAR, PARA DISCO DE 7 " (180 MM), POTENCIA DE 2.200 W, *5.000* RPM, 220 V | UN | 3.616e-05 | 593.85 | 0.02
38399 - BOLSA DE LONA PARA FERRAMENTAS *50 X 35 X 25* CM | UN | 0.00022206 | 134.63 | 0.02
38476 - ESCADA DUPLA DE ABRIR EM ALUMINIO, MODELO PINTOR, 8 DEGRAUS | UN | 0.00016868 | 202.84 | 0.03
38477 - ESCADA EXTENSIVEL EM ALUMINIO COM 6,00 M ESTENDIDA | UN | 3.616e-05 | 574.46 | 0.02
38396 - SELADOR HORIZONTAL PARA FITA DE ACO 1 " | UN | 4.445e-05 | 276.64 | 0.01
38382 - LINHA DE PEDREIRO LISA 100 M | UN | 0.0022386 | 8.1 | 0.01
38393 - ROLO DE ESPUMA POLIESTER 23 CM (SEM CABO) | UN | 0.0012394 | 11.01 | 0.01
38390 - ROLO DE LA DE CARNEIRO 23 CM (SEM CABO) | UN | 0.0012394 | 24.42 | 0.03
Total |  |  |  | 44.81
Preço de Custo |  |  |  | 54.39
Item: 11. 06. | Item: COMPOSIÇÃO
Serviço: PEITORIL EM GRANITO CINZA ANDORINHA ESP 2 CM ASSENTADA COM ARGAMASSA ACII, COM REJUNTE CINZA CLARO LARGURA 15 CM
Unid: M
Equipamentos | Unid | Qtde | Custo Unitário | Custo Total
11359 - ESMERILHADEIRA ANGULAR ELETRICA, DIAMETRO DO DISCO 7 '' (180 MM), ROTACAO 8500 RPM, POTENCIA 2400 W | UN | 8.124e-05 | 576 | 0.04
Total |  |  |  | 0.04
Mão de Obra | Unid | Qtde | Custo Unitário | Custo Total
04755 - MARMORISTA / GRANITEIRO | H | 0.60714 | 13 | 7.89
06111 - SERVENTE | H | 0.61026 | 8.51 | 5.19
Total |  |  |  | 13.08
Materiais | Unid | Qtde | Custo Unitário | Custo Total
10 - BALDE PLASTICO CAPACIDADE *10* L | UN | 0.0096206 | 6.92 | 0.06
12893 - BOTA DE SEGURANCA COM BIQUEIRA DE ACO E COLARINHO ACOLCHOADO | PAR | 0.0019212 | 50.4 | 0.09
02711 - CARRINHO DE MAO DE ACO CAPACIDADE 50 A 60 L, PNEU COM CAMARA | UN | 0.00079752 | 108.95 | 0.08
12815 - FITA CREPE ROLO DE 25 MM X 50 M | UN | 0.010883 | 6.21 | 0.06
10841 - PISO EM GRANITO, POLIDO, TIPO ANDORINHA/ QUARTZ/ CASTELO/ CORUMBA OU OUTROS EQUIVALENTES DA REGIAO, FORMATO MENOR OU IGUAL A 3025 CM2, E= *2* CM | M2 | 0.15 | 143.39 | 21.5
12892 - LUVA RASPA DE COURO, CANO CURTO (PUNHO *7* CM) | PAR | 0.016482 | 9.45 | 0.15
25966 - REDUTOR TIPO THINNER PARA ACABAMENTO | L | 0.0018138 | 15.32 | 0.02
34353 - ARGAMASSA COLANTE AC-II | KG | 1.2 | 0.9 | 1.08
34357 - REJUNTE COLORIDO, CIMENTICIO | KG | 0.0675 | 2.86 | 0.19
37370 - ALIMENTACAO - HORISTA (ENCARGOS COMPLEMENTARES) (COLETADO CAIXA) | H | 1.2 | 1.87 | 2.24
37371 - TRANSPORTE - HORISTA (ENCARGOS COMPLEMENTARES) (COLETADO CAIXA) | H | 1.2 | 0.71 | 0.85
37372 - EXAMES - HORISTA (ENCARGOS COMPLEMENTARES) (COLETADO CAIXA) | H | 1.2 | 0.34 | 0.4
37373 - SEGURO - HORISTA (ENCARGOS COMPLEMENTARES) (COLETADO CAIXA) | H | 1.2 | 0.05 | 0.06
36150 - AVENTAL DE SEGURANCA DE RASPA DE COURO 1,00 X 0,60 M | UN | 0.0031756 | 31.18 | 0.09
36146 - PROTETOR SOLAR FPS 30, EMBALAGEM 2 LITROS | UN | 0.0014884 | 178.5 | 0.26
36144 - RESPIRADOR DESCARTAVEL SEM VALVULA DE EXALACAO, PFF 1 | UN | 0.13378 | 1.17 | 0.15
36153 - TALABARTE DE SEGURANCA, 2 MOSQUETOES TRAVA DUPLA *53* MM DE ABERTURA, COM ABSORVEDOR DE ENERGIA | UN | 0.00129 | 140.43 | 0.18
36149 - TRAVA-QUEDAS EM ACO PARA CORDA DE 12 MM, EXTENSOR DE 25 X 300 MM, COM MOSQUETAO TIPO GANCHO TRAVA DUPLA | UN | 0.000864 | 123.37 | 0.1
38413 - LIXADEIRA ELETRICA ANGULAR, PARA DISCO DE 7 " (180 MM), POTENCIA DE 2.200 W, *5.000* RPM, 220 V | UN | 5.292e-05 | 593.85 | 0.03
38399 - BOLSA DE LONA PARA FERRAMENTAS *50 X 35 X 25* CM | UN | 0.00032496 | 134.63 | 0.04
38476 - ESCADA DUPLA DE ABRIR EM ALUMINIO, MODELO PINTOR, 8 DEGRAUS | UN | 0.00024684 | 202.84 | 0.05
38477 - ESCADA EXTENSIVEL EM ALUMINIO COM 6,00 M ESTENDIDA | UN | 5.292e-05 | 574.46 | 0.03
38396 - SELADOR HORIZONTAL PARA FITA DE ACO 1 " | UN | 6.504e-05 | 276.64 | 0.01
38382 - LINHA DE PEDREIRO LISA 100 M | UN | 0.003276 | 8.1 | 0.02
38393 - ROLO DE ESPUMA POLIESTER 23 CM (SEM CABO) | UN | 0.0018138 | 11.01 | 0.01
38390 - ROLO DE LA DE CARNEIRO 23 CM (SEM CABO) | UN | 0.0018138 | 24.42 | 0.04
Total |  |  |  | 27.79
Preço de Custo |  |  |  | 40.91
Item: 11. 07. | Item: COMPOSIÇÃO
Serviço: RODAPÉ EM PORCELANATO REFERÊNCIA MAXGRÊS ECOCEMENT OFF WHITE AC, PEI-5, CERÂMICA PORTOBELLO OU EQUIVALENTE TÉCNICO NORMATIZADO. ALTURA 12CM
Unid: M
Equipamentos | Unid | Qtde | Custo Unitário | Custo Total
11359 - ESMERILHADEIRA ANGULAR ELETRICA, DIAMETRO DO DISCO 7 '' (180 MM), ROTACAO 8500 RPM, POTENCIA 2400 W | UN | 7.85e-06 | 576 | 0
Total |  |  |  | 0
Mão de Obra | Unid | Qtde | Custo Unitário | Custo Total
04760 - AZULEJISTA OU LADRILHISTA | H | 0.086012 | 13.3 | 1.14
06111 - SERVENTE | H | 0.03153 | 8.51 | 0.26
Total |  |  |  | 1.4
Materiais | Unid | Qtde | Custo Unitário | Custo Total
1381 - ARGAMASSA COLANTE AC I PARA CERAMICAS | KG | 0.84744 | 0.45 | 0.38
10 - BALDE PLASTICO CAPACIDADE *10* L | UN | 0.00092999 | 6.92 | 0
12893 - BOTA DE SEGURANCA COM BIQUEIRA DE ACO E COLARINHO ACOLCHOADO | PAR | 0.00018572 | 50.4 | 0
02711 - CARRINHO DE MAO DE ACO CAPACIDADE 50 A 60 L, PNEU COM CAMARA | UN | 7.709e-05 | 108.95 | 0
12815 - FITA CREPE ROLO DE 25 MM X 50 M | UN | 0.001052 | 6.21 | 0
12892 - LUVA RASPA DE COURO, CANO CURTO (PUNHO *7* CM) | PAR | 0.0015932 | 9.45 | 0.01
25966 - REDUTOR TIPO THINNER PARA ACABAMENTO | L | 0.00017534 | 15.32 | 0
34357 - REJUNTE COLORIDO, CIMENTICIO | KG | 0.084 | 2.86 | 0.24
37370 - ALIMENTACAO - HORISTA (ENCARGOS COMPLEMENTARES) (COLETADO CAIXA) | H | 0.116 | 1.87 | 0.21
37371 - TRANSPORTE - HORISTA (ENCARGOS COMPLEMENTARES) (COLETADO CAIXA) | H | 0.116 | 0.71 | 0.08
37372 - EXAMES - HORISTA (ENCARGOS COMPLEMENTARES) (COLETADO CAIXA) | H | 0.116 | 0.34 | 0.03
37373 - SEGURO - HORISTA (ENCARGOS COMPLEMENTARES) (COLETADO CAIXA) | H | 0.116 | 0.05 | 0
38195 - PISO PORCELANATO, BORDA RETA, EXTRA, FORMATO MAIOR QUE 2025 CM2 | M2 | 0.188 | 69.53 | 13.07
36150 - AVENTAL DE SEGURANCA DE RASPA DE COURO 1,00 X 0,60 M | UN | 0.00030698 | 31.18 | 0
36146 - PROTETOR SOLAR FPS 30, EMBALAGEM 2 LITROS | UN | 0.00014388 | 178.5 | 0.02
36144 - RESPIRADOR DESCARTAVEL SEM VALVULA DE EXALACAO, PFF 1 | UN | 0.012933 | 1.17 | 0.01
36153 - TALABARTE DE SEGURANCA, 2 MOSQUETOES TRAVA DUPLA *53* MM DE ABERTURA, COM ABSORVEDOR DE ENERGIA | UN | 0.00012471 | 140.43 | 0.01
36149 - TRAVA-QUEDAS EM ACO PARA CORDA DE 12 MM, EXTENSOR DE 25 X 300 MM, COM MOSQUETAO TIPO GANCHO TRAVA DUPLA | UN | 8.352e-05 | 123.37 | 0.01
38413 - LIXADEIRA ELETRICA ANGULAR, PARA DISCO DE 7 " (180 MM), POTENCIA DE 2.200 W, *5.000* RPM, 220 V | UN | 5.12e-06 | 593.85 | 0
38399 - BOLSA DE LONA PARA FERRAMENTAS *50 X 35 X 25* CM | UN | 3.141e-05 | 134.63 | 0
38476 - ESCADA DUPLA DE ABRIR EM ALUMINIO, MODELO PINTOR, 8 DEGRAUS | UN | 2.386e-05 | 202.84 | 0
38477 - ESCADA EXTENSIVEL EM ALUMINIO COM 6,00 M ESTENDIDA | UN | 5.12e-06 | 574.46 | 0
38396 - SELADOR HORIZONTAL PARA FITA DE ACO 1 " | UN | 6.29e-06 | 276.64 | 0
38382 - LINHA DE PEDREIRO LISA 100 M | UN | 0.00031668 | 8.1 | 0
38393 - ROLO DE ESPUMA POLIESTER 23 CM (SEM CABO) | UN | 0.00017534 | 11.01 | 0
38390 - ROLO DE LA DE CARNEIRO 23 CM (SEM CABO) | UN | 0.00017534 | 24.42 | 0
Total |  |  |  | 14.07
Preço de Custo |  |  |  | 15.47
Item: 12. 01. | Item: COMPOSIÇÃO
Serviço: J1 - 5,8 X 1,8 - JANELA FIXA EM PERFIL ALUMINIO NATUREL LINHA SUPREMA ALCOA OU EQUIVALENTE, VIDRO TRANSPARENTE INCOLOR 5MM
Unid: UN
Equipamentos | Unid | Qtde | Custo Unitário | Custo Total
11359 - ESMERILHADEIRA ANGULAR ELETRICA, DIAMETRO DO DISCO 7 '' (180 MM), ROTACAO 8500 RPM, POTENCIA 2400 W | UN | 0.00084815 | 576 | 0.48
Total |  |  |  | 0.48
Mão de Obra | Unid | Qtde | Custo Unitário | Custo Total
04750 - PEDREIRO | H | 8.4948 | 13.3 | 112.98
06111 - SERVENTE | H | 4.2474 | 8.51 | 36.14
Total |  |  |  | 149.12
Materiais | Unid | Qtde | Custo Unitário | Custo Total
10 - BALDE PLASTICO CAPACIDADE *10* L | UN | 0.10044 | 6.92 | 0.69
12893 - BOTA DE SEGURANCA COM BIQUEIRA DE ACO E COLARINHO ACOLCHOADO | PAR | 0.020057 | 50.4 | 1.01
11950 - BUCHA DE NYLON SEM ABA S6, COM PARAFUSO DE 4,20 X 40 MM EM ACO ZINCADO COM ROSCA SOBERBA, CABECA CHATA E FENDA PHILLIPS | UN | 88.6105 | 0.16 | 14.17
00599 - JANELA FIXA EM ALUMINIO, 60 X 80 CM (A X L), BATENTE/REQUADRO DE 3 A 14 CM, COM VIDRO, SEM GUARNICAO/ALIZAR | M2 | 10.44 | 407.5 | 4254.3
02711 - CARRINHO DE MAO DE ACO CAPACIDADE 50 A 60 L, PNEU COM CAMARA | UN | 0.0083261 | 108.95 | 0.9
12815 - FITA CREPE ROLO DE 25 MM X 50 M | UN | 0.11362 | 6.21 | 0.7
12892 - LUVA RASPA DE COURO, CANO CURTO (PUNHO *7* CM) | PAR | 0.17207 | 9.45 | 1.62
25966 - REDUTOR TIPO THINNER PARA ACABAMENTO | L | 0.018936 | 15.32 | 0.29
142 - SELANTE ELASTICO MONOCOMPONENTE A BASE DE POLIURETANO PARA JUNTAS DIVERSAS | 310ML | 2.61 | 30.46 | 79.5
37370 - ALIMENTACAO - HORISTA (ENCARGOS COMPLEMENTARES) (COLETADO CAIXA) | H | 12.528 | 1.87 | 23.42
37371 - TRANSPORTE - HORISTA (ENCARGOS COMPLEMENTARES) (COLETADO CAIXA) | H | 12.528 | 0.71 | 8.89
37372 - EXAMES - HORISTA (ENCARGOS COMPLEMENTARES) (COLETADO CAIXA) | H | 12.528 | 0.34 | 4.25
37373 - SEGURO - HORISTA (ENCARGOS COMPLEMENTARES) (COLETADO CAIXA) | H | 12.528 | 0.05 | 0.62
36150 - AVENTAL DE SEGURANCA DE RASPA DE COURO 1,00 X 0,60 M | UN | 0.033153 | 31.18 | 1.03
36146 - PROTETOR SOLAR FPS 30, EMBALAGEM 2 LITROS | UN | 0.015538 | 178.5 | 2.77
36144 - RESPIRADOR DESCARTAVEL SEM VALVULA DE EXALACAO, PFF 1 | UN | 1.3967 | 1.17 | 1.63
36153 - TALABARTE DE SEGURANCA, 2 MOSQUETOES TRAVA DUPLA *53* MM DE ABERTURA, COM ABSORVEDOR DE ENERGIA | UN | 0.013468 | 140.43 | 1.89
36149 - TRAVA-QUEDAS EM ACO PARA CORDA DE 12 MM, EXTENSOR DE 25 X 300 MM, COM MOSQUETAO TIPO GANCHO TRAVA DUPLA | UN | 0.0090202 | 123.37 | 1.11
38413 - LIXADEIRA ELETRICA ANGULAR, PARA DISCO DE 7 " (180 MM), POTENCIA DE 2.200 W, *5.000* RPM, 220 V | UN | 0.00055248 | 593.85 | 0.32
38399 - BOLSA DE LONA PARA FERRAMENTAS *50 X 35 X 25* CM | UN | 0.0033926 | 134.63 | 0.45
38476 - ESCADA DUPLA DE ABRIR EM ALUMINIO, MODELO PINTOR, 8 DEGRAUS | UN | 0.002577 | 202.84 | 0.52
38477 - ESCADA EXTENSIVEL EM ALUMINIO COM 6,00 M ESTENDIDA | UN | 0.00055248 | 574.46 | 0.31
38396 - SELADOR HORIZONTAL PARA FITA DE ACO 1 " | UN | 0.00067902 | 276.64 | 0.18
38382 - LINHA DE PEDREIRO LISA 100 M | UN | 0.034201 | 8.1 | 0.27
38393 - ROLO DE ESPUMA POLIESTER 23 CM (SEM CABO) | UN | 0.018936 | 11.01 | 0.2
38390 - ROLO DE LA DE CARNEIRO 23 CM (SEM CABO) | UN | 0.018936 | 24.42 | 0.46
Total |  |  |  | 4401.5
Preço de Custo |  |  |  | 4551.1
Item: 12. 02. | Item: COMPOSIÇÃO
Serviço: J2 - 1,59 X 0,5 - JANELA MAX AR EM PERFIL ALUMINIO NATUREL LINHA SUPREMA ALCOA OU EQUIVALENTE, VIDRO INCOLOR MINI BOREAL 5MM
Unid: UN
Equipamentos | Unid | Qtde | Custo Unitário | Custo Total
11359 - ESMERILHADEIRA ANGULAR ELETRICA, DIAMETRO DO DISCO 7 '' (180 MM), ROTACAO 8500 RPM, POTENCIA 2400 W | UN | 0.00028564 | 576 | 0.16
Total |  |  |  | 0.16
Mão de Obra | Unid | Qtde | Custo Unitário | Custo Total
04750 - PEDREIRO | H | 2.7641 | 13.3 | 36.76
06111 - SERVENTE | H | 1.5273 | 8.51 | 12.99
Total |  |  |  | 49.75
Materiais | Unid | Qtde | Custo Unitário | Custo Total
370 - AREIA MEDIA - POSTO JAZIDA/FORNECEDOR (RETIRADO NA JAZIDA, SEM TRANSPORTE) | M3 | 0.01932 | 72.5 | 1.4
10 - BALDE PLASTICO CAPACIDADE *10* L | UN | 0.033827 | 6.92 | 0.23
12893 - BOTA DE SEGURANCA COM BIQUEIRA DE ACO E COLARINHO ACOLCHOADO | PAR | 0.006755 | 50.4 | 0.34
02711 - CARRINHO DE MAO DE ACO CAPACIDADE 50 A 60 L, PNEU COM CAMARA | UN | 0.0028041 | 108.95 | 0.3
1379 - CIMENTO PORTLAND COMPOSTO CP II-32 | KG | 6.6793 | 0.42 | 2.8
12815 - FITA CREPE ROLO DE 25 MM X 50 M | UN | 0.038265 | 6.21 | 0.23
00601 - JANELA ALUMINIO MAXIM AR, SERIE 25, 90 X 110CM (INCLUSO GUARNICAO E VIDRO FANTASIA). | M2 | 0.80008 | 549.72 | 439.81
12892 - LUVA RASPA DE COURO, CANO CURTO (PUNHO *7* CM) | PAR | 0.05795 | 9.45 | 0.54
25966 - REDUTOR TIPO THINNER PARA ACABAMENTO | L | 0.0063774 | 15.32 | 0.09
37370 - ALIMENTACAO - HORISTA (ENCARGOS COMPLEMENTARES) (COLETADO CAIXA) | H | 4.2193 | 1.87 | 7.89
37371 - TRANSPORTE - HORISTA (ENCARGOS COMPLEMENTARES) (COLETADO CAIXA) | H | 4.2193 | 0.71 | 2.99
37372 - EXAMES - HORISTA (ENCARGOS COMPLEMENTARES) (COLETADO CAIXA) | H | 4.2193 | 0.34 | 1.43
37373 - SEGURO - HORISTA (ENCARGOS COMPLEMENTARES) (COLETADO CAIXA) | H | 4.2193 | 0.05 | 0.21
36150 - AVENTAL DE SEGURANCA DE RASPA DE COURO 1,00 X 0,60 M | UN | 0.011165 | 31.18 | 0.34
36146 - PROTETOR SOLAR FPS 30, EMBALAGEM 2 LITROS | UN | 0.0052332 | 178.5 | 0.93
36144 - RESPIRADOR DESCARTAVEL SEM VALVULA DE EXALACAO, PFF 1 | UN | 0.47039 | 1.17 | 0.55
36153 - TALABARTE DE SEGURANCA, 2 MOSQUETOES TRAVA DUPLA *53* MM DE ABERTURA, COM ABSORVEDOR DE ENERGIA | UN | 0.0045357 | 140.43 | 0.63
36149 - TRAVA-QUEDAS EM ACO PARA CORDA DE 12 MM, EXTENSOR DE 25 X 300 MM, COM MOSQUETAO TIPO GANCHO TRAVA DUPLA | UN | 0.0030379 | 123.37 | 0.37
38413 - LIXADEIRA ELETRICA ANGULAR, PARA DISCO DE 7 " (180 MM), POTENCIA DE 2.200 W, *5.000* RPM, 220 V | UN | 0.00018607 | 593.85 | 0.11
38399 - BOLSA DE LONA PARA FERRAMENTAS *50 X 35 X 25* CM | UN | 0.0011426 | 134.63 | 0.15
38476 - ESCADA DUPLA DE ABRIR EM ALUMINIO, MODELO PINTOR, 8 DEGRAUS | UN | 0.0008679 | 202.84 | 0.17
38477 - ESCADA EXTENSIVEL EM ALUMINIO COM 6,00 M ESTENDIDA | UN | 0.00018607 | 574.46 | 0.1
38396 - SELADOR HORIZONTAL PARA FITA DE ACO 1 " | UN | 0.00022868 | 276.64 | 0.06
38382 - LINHA DE PEDREIRO LISA 100 M | UN | 0.011519 | 8.1 | 0.09
38393 - ROLO DE ESPUMA POLIESTER 23 CM (SEM CABO) | UN | 0.0063774 | 11.01 | 0.07
38390 - ROLO DE LA DE CARNEIRO 23 CM (SEM CABO) | UN | 0.0063774 | 24.42 | 0.15
Total |  |  |  | 461.98
Preço de Custo |  |  |  | 511.89
Item: 12. 03. | Item: COMPOSIÇÃO
Serviço: J3 - 2,5 X 1,8 - JANELA CORRER / FIXO EM PERFIL ALUMINIO NATUREL LINHA SUPREMA ALCOA OU EQUIVALENTE, VIDRO TRANSPARENTE INCOLOR 8MM
Unid: UN
Equipamentos | Unid | Qtde | Custo Unitário | Custo Total
11359 - ESMERILHADEIRA ANGULAR ELETRICA, DIAMETRO DO DISCO 7 '' (180 MM), ROTACAO 8500 RPM, POTENCIA 2400 W | UN | 0.00036558 | 576 | 0.21
Total |  |  |  | 0.21
Mão de Obra | Unid | Qtde | Custo Unitário | Custo Total
04750 - PEDREIRO | H | 3.6616 | 13.3 | 48.69
06111 - SERVENTE | H | 1.8308 | 8.51 | 15.57
Total |  |  |  | 64.26
Materiais | Unid | Qtde | Custo Unitário | Custo Total
10 - BALDE PLASTICO CAPACIDADE *10* L | UN | 0.043293 | 6.92 | 0.29
12893 - BOTA DE SEGURANCA COM BIQUEIRA DE ACO E COLARINHO ACOLCHOADO | PAR | 0.0086454 | 50.4 | 0.43
11950 - BUCHA DE NYLON SEM ABA S6, COM PARAFUSO DE 4,20 X 40 MM EM ACO ZINCADO COM ROSCA SOBERBA, CABECA CHATA E FENDA PHILLIPS | UN | 38.775 | 0.16 | 6.2
02711 - CARRINHO DE MAO DE ACO CAPACIDADE 50 A 60 L, PNEU COM CAMARA | UN | 0.0035888 | 108.95 | 0.39
12815 - FITA CREPE ROLO DE 25 MM X 50 M | UN | 0.048973 | 6.21 | 0.3
00597 - JANELA DE CORRER EM ALUMINIO, SERIE 25, SEM BANDEIRA, COM 4 FOLHAS PARA VIDRO, (DUAS FIXAS E DUAS MOVEIS) 1,60 X 1,10 M (INCLUSO GUARNICAO E VIDRO LISO INCOLOR). | M2 | 4.5 | 480.76 | 2163.42
12892 - LUVA RASPA DE COURO, CANO CURTO (PUNHO *7* CM) | PAR | 0.074167 | 9.45 | 0.7
25966 - REDUTOR TIPO THINNER PARA ACABAMENTO | L | 0.0081621 | 15.32 | 0.12
142 - SELANTE ELASTICO MONOCOMPONENTE A BASE DE POLIURETANO PARA JUNTAS DIVERSAS | 310ML | 1.125 | 30.46 | 34.26
37370 - ALIMENTACAO - HORISTA (ENCARGOS COMPLEMENTARES) (COLETADO CAIXA) | H | 5.4 | 1.87 | 10.09
37371 - TRANSPORTE - HORISTA (ENCARGOS COMPLEMENTARES) (COLETADO CAIXA) | H | 5.4 | 0.71 | 3.83
37372 - EXAMES - HORISTA (ENCARGOS COMPLEMENTARES) (COLETADO CAIXA) | H | 5.4 | 0.34 | 1.83
37373 - SEGURO - HORISTA (ENCARGOS COMPLEMENTARES) (COLETADO CAIXA) | H | 5.4 | 0.05 | 0.27
36150 - AVENTAL DE SEGURANCA DE RASPA DE COURO 1,00 X 0,60 M | UN | 0.01429 | 31.18 | 0.44
36146 - PROTETOR SOLAR FPS 30, EMBALAGEM 2 LITROS | UN | 0.0066976 | 178.5 | 1.19
36144 - RESPIRADOR DESCARTAVEL SEM VALVULA DE EXALACAO, PFF 1 | UN | 0.60203 | 1.17 | 0.7
36153 - TALABARTE DE SEGURANCA, 2 MOSQUETOES TRAVA DUPLA *53* MM DE ABERTURA, COM ABSORVEDOR DE ENERGIA | UN | 0.005805 | 140.43 | 0.81
36149 - TRAVA-QUEDAS EM ACO PARA CORDA DE 12 MM, EXTENSOR DE 25 X 300 MM, COM MOSQUETAO TIPO GANCHO TRAVA DUPLA | UN | 0.003888 | 123.37 | 0.47
38413 - LIXADEIRA ELETRICA ANGULAR, PARA DISCO DE 7 " (180 MM), POTENCIA DE 2.200 W, *5.000* RPM, 220 V | UN | 0.00023814 | 593.85 | 0.14
38399 - BOLSA DE LONA PARA FERRAMENTAS *50 X 35 X 25* CM | UN | 0.0014623 | 134.63 | 0.19
38476 - ESCADA DUPLA DE ABRIR EM ALUMINIO, MODELO PINTOR, 8 DEGRAUS | UN | 0.0011108 | 202.84 | 0.22
38477 - ESCADA EXTENSIVEL EM ALUMINIO COM 6,00 M ESTENDIDA | UN | 0.00023814 | 574.46 | 0.13
38396 - SELADOR HORIZONTAL PARA FITA DE ACO 1 " | UN | 0.00029268 | 276.64 | 0.08
38382 - LINHA DE PEDREIRO LISA 100 M | UN | 0.014742 | 8.1 | 0.11
38393 - ROLO DE ESPUMA POLIESTER 23 CM (SEM CABO) | UN | 0.0081621 | 11.01 | 0.08
38390 - ROLO DE LA DE CARNEIRO 23 CM (SEM CABO) | UN | 0.0081621 | 24.42 | 0.19
Total |  |  |  | 2226.88
Preço de Custo |  |  |  | 2291.35
Item: 12. 04. | Item: COMPOSIÇÃO
Serviço: J4 - 2,5 X 1,2 - JANELA CORRER / FIXO EM PERFIL ALUMINIO NATUREL LINHA SUPREMA ALCOA OU EQUIVALENTE, VIDRO TRANSPARENTE INCOLOR 5MM
Unid: UN
Equipamentos | Unid | Qtde | Custo Unitário | Custo Total
11359 - ESMERILHADEIRA ANGULAR ELETRICA, DIAMETRO DO DISCO 7 '' (180 MM), ROTACAO 8500 RPM, POTENCIA 2400 W | UN | 0.00024372 | 576 | 0.14
Total |  |  |  | 0.14
Mão de Obra | Unid | Qtde | Custo Unitário | Custo Total
04750 - PEDREIRO | H | 2.441 | 13.3 | 32.46
06111 - SERVENTE | H | 1.2205 | 8.51 | 10.38
Total |  |  |  | 42.84
Materiais | Unid | Qtde | Custo Unitário | Custo Total
10 - BALDE PLASTICO CAPACIDADE *10* L | UN | 0.028862 | 6.92 | 0.19
12893 - BOTA DE SEGURANCA COM BIQUEIRA DE ACO E COLARINHO ACOLCHOADO | PAR | 0.0057636 | 50.4 | 0.29
11950 - BUCHA DE NYLON SEM ABA S6, COM PARAFUSO DE 4,20 X 40 MM EM ACO ZINCADO COM ROSCA SOBERBA, CABECA CHATA E FENDA PHILLIPS | UN | 26.0375 | 0.16 | 4.16
02711 - CARRINHO DE MAO DE ACO CAPACIDADE 50 A 60 L, PNEU COM CAMARA | UN | 0.0023926 | 108.95 | 0.26
12815 - FITA CREPE ROLO DE 25 MM X 50 M | UN | 0.032649 | 6.21 | 0.2
00597 - JANELA DE CORRER EM ALUMINIO, SERIE 25, SEM BANDEIRA, COM 4 FOLHAS PARA VIDRO, (DUAS FIXAS E DUAS MOVEIS) 1,60 X 1,10 M (INCLUSO GUARNICAO E VIDRO LISO INCOLOR). | M2 | 3 | 480.76 | 1442.28
12892 - LUVA RASPA DE COURO, CANO CURTO (PUNHO *7* CM) | PAR | 0.049445 | 9.45 | 0.46
25966 - REDUTOR TIPO THINNER PARA ACABAMENTO | L | 0.0054414 | 15.32 | 0.08
142 - SELANTE ELASTICO MONOCOMPONENTE A BASE DE POLIURETANO PARA JUNTAS DIVERSAS | 310ML | 0.75 | 30.46 | 22.84
37370 - ALIMENTACAO - HORISTA (ENCARGOS COMPLEMENTARES) (COLETADO CAIXA) | H | 3.6 | 1.87 | 6.73
37371 - TRANSPORTE - HORISTA (ENCARGOS COMPLEMENTARES) (COLETADO CAIXA) | H | 3.6 | 0.71 | 2.55
37372 - EXAMES - HORISTA (ENCARGOS COMPLEMENTARES) (COLETADO CAIXA) | H | 3.6 | 0.34 | 1.22
37373 - SEGURO - HORISTA (ENCARGOS COMPLEMENTARES) (COLETADO CAIXA) | H | 3.6 | 0.05 | 0.18
36150 - AVENTAL DE SEGURANCA DE RASPA DE COURO 1,00 X 0,60 M | UN | 0.0095267 | 31.18 | 0.29
36146 - PROTETOR SOLAR FPS 30, EMBALAGEM 2 LITROS | UN | 0.0044651 | 178.5 | 0.79
36144 - RESPIRADOR DESCARTAVEL SEM VALVULA DE EXALACAO, PFF 1 | UN | 0.40135 | 1.17 | 0.46
36153 - TALABARTE DE SEGURANCA, 2 MOSQUETOES TRAVA DUPLA *53* MM DE ABERTURA, COM ABSORVEDOR DE ENERGIA | UN | 0.00387 | 140.43 | 0.54
36149 - TRAVA-QUEDAS EM ACO PARA CORDA DE 12 MM, EXTENSOR DE 25 X 300 MM, COM MOSQUETAO TIPO GANCHO TRAVA DUPLA | UN | 0.002592 | 123.37 | 0.31
38413 - LIXADEIRA ELETRICA ANGULAR, PARA DISCO DE 7 " (180 MM), POTENCIA DE 2.200 W, *5.000* RPM, 220 V | UN | 0.00015876 | 593.85 | 0.09
38399 - BOLSA DE LONA PARA FERRAMENTAS *50 X 35 X 25* CM | UN | 0.00097488 | 134.63 | 0.13
38476 - ESCADA DUPLA DE ABRIR EM ALUMINIO, MODELO PINTOR, 8 DEGRAUS | UN | 0.00074052 | 202.84 | 0.15
38477 - ESCADA EXTENSIVEL EM ALUMINIO COM 6,00 M ESTENDIDA | UN | 0.00015876 | 574.46 | 0.09
38396 - SELADOR HORIZONTAL PARA FITA DE ACO 1 " | UN | 0.00019512 | 276.64 | 0.05
38382 - LINHA DE PEDREIRO LISA 100 M | UN | 0.009828 | 8.1 | 0.07
38393 - ROLO DE ESPUMA POLIESTER 23 CM (SEM CABO) | UN | 0.0054414 | 11.01 | 0.05
38390 - ROLO DE LA DE CARNEIRO 23 CM (SEM CABO) | UN | 0.0054414 | 24.42 | 0.13
Total |  |  |  | 1484.59
Preço de Custo |  |  |  | 1527.57
Item: 12. 05. | Item: COMPOSIÇÃO
Serviço: J5 - 5,8 X 1,8 - JANELA CORRER / FIXO EM PERFIL ALUMINIO NATUREL LINHA SUPREMA ALCOA OU EQUIVALENTE, VIDRO TRANSPARENTE INCOLOR 8MM
Unid: UN
Equipamentos | Unid | Qtde | Custo Unitário | Custo Total
11359 - ESMERILHADEIRA ANGULAR ELETRICA, DIAMETRO DO DISCO 7 '' (180 MM), ROTACAO 8500 RPM, POTENCIA 2400 W | UN | 0.00084815 | 576 | 0.48
Total |  |  |  | 0.48
Mão de Obra | Unid | Qtde | Custo Unitário | Custo Total
04750 - PEDREIRO | H | 8.4948 | 13.3 | 112.98
06111 - SERVENTE | H | 4.2474 | 8.51 | 36.14
Total |  |  |  | 149.12
Materiais | Unid | Qtde | Custo Unitário | Custo Total
10 - BALDE PLASTICO CAPACIDADE *10* L | UN | 0.10044 | 6.92 | 0.69
12893 - BOTA DE SEGURANCA COM BIQUEIRA DE ACO E COLARINHO ACOLCHOADO | PAR | 0.020057 | 50.4 | 1.01
11950 - BUCHA DE NYLON SEM ABA S6, COM PARAFUSO DE 4,20 X 40 MM EM ACO ZINCADO COM ROSCA SOBERBA, CABECA CHATA E FENDA PHILLIPS | UN | 88.6105 | 0.16 | 14.17
00599 - JANELA FIXA EM ALUMINIO, 60 X 80 CM (A X L), BATENTE/REQUADRO DE 3 A 14 CM, COM VIDRO, SEM GUARNICAO/ALIZAR | M2 | 10.44 | 407.5 | 4254.3
02711 - CARRINHO DE MAO DE ACO CAPACIDADE 50 A 60 L, PNEU COM CAMARA | UN | 0.0083261 | 108.95 | 0.9
12815 - FITA CREPE ROLO DE 25 MM X 50 M | UN | 0.11362 | 6.21 | 0.7
12892 - LUVA RASPA DE COURO, CANO CURTO (PUNHO *7* CM) | PAR | 0.17207 | 9.45 | 1.62
25966 - REDUTOR TIPO THINNER PARA ACABAMENTO | L | 0.018936 | 15.32 | 0.29
142 - SELANTE ELASTICO MONOCOMPONENTE A BASE DE POLIURETANO PARA JUNTAS DIVERSAS | 310ML | 2.61 | 30.46 | 79.5
37370 - ALIMENTACAO - HORISTA (ENCARGOS COMPLEMENTARES) (COLETADO CAIXA) | H | 12.528 | 1.87 | 23.42
37371 - TRANSPORTE - HORISTA (ENCARGOS COMPLEMENTARES) (COLETADO CAIXA) | H | 12.528 | 0.71 | 8.89
37372 - EXAMES - HORISTA (ENCARGOS COMPLEMENTARES) (COLETADO CAIXA) | H | 12.528 | 0.34 | 4.25
37373 - SEGURO - HORISTA (ENCARGOS COMPLEMENTARES) (COLETADO CAIXA) | H | 12.528 | 0.05 | 0.62
36150 - AVENTAL DE SEGURANCA DE RASPA DE COURO 1,00 X 0,60 M | UN | 0.033153 | 31.18 | 1.03
36146 - PROTETOR SOLAR FPS 30, EMBALAGEM 2 LITROS | UN | 0.015538 | 178.5 | 2.77
36144 - RESPIRADOR DESCARTAVEL SEM VALVULA DE EXALACAO, PFF 1 | UN | 1.3967 | 1.17 | 1.63
36153 - TALABARTE DE SEGURANCA, 2 MOSQUETOES TRAVA DUPLA *53* MM DE ABERTURA, COM ABSORVEDOR DE ENERGIA | UN | 0.013468 | 140.43 | 1.89
36149 - TRAVA-QUEDAS EM ACO PARA CORDA DE 12 MM, EXTENSOR DE 25 X 300 MM, COM MOSQUETAO TIPO GANCHO TRAVA DUPLA | UN | 0.0090202 | 123.37 | 1.11
38413 - LIXADEIRA ELETRICA ANGULAR, PARA DISCO DE 7 " (180 MM), POTENCIA DE 2.200 W, *5.000* RPM, 220 V | UN | 0.00055248 | 593.85 | 0.32
38399 - BOLSA DE LONA PARA FERRAMENTAS *50 X 35 X 25* CM | UN | 0.0033926 | 134.63 | 0.45
38476 - ESCADA DUPLA DE ABRIR EM ALUMINIO, MODELO PINTOR, 8 DEGRAUS | UN | 0.002577 | 202.84 | 0.52
38477 - ESCADA EXTENSIVEL EM ALUMINIO COM 6,00 M ESTENDIDA | UN | 0.00055248 | 574.46 | 0.31
38396 - SELADOR HORIZONTAL PARA FITA DE ACO 1 " | UN | 0.00067902 | 276.64 | 0.18
38382 - LINHA DE PEDREIRO LISA 100 M | UN | 0.034201 | 8.1 | 0.27
38393 - ROLO DE ESPUMA POLIESTER 23 CM (SEM CABO) | UN | 0.018936 | 11.01 | 0.2
38390 - ROLO DE LA DE CARNEIRO 23 CM (SEM CABO) | UN | 0.018936 | 24.42 | 0.46
Total |  |  |  | 4401.5
Preço de Custo |  |  |  | 4551.1
Item: 12. 06. | Item: COMPOSIÇÃO
Serviço: J6 - 0,7 X 1,8 - JANELA MAX AR EM PERFIL ALUMINIO NATUREL LINHA SUPREMA ALCOA OU EQUIVALENTE, VIDRO TRANSPARENTE INCOLOR 5MM
Unid: UN
Equipamentos | Unid | Qtde | Custo Unitário | Custo Total
11359 - ESMERILHADEIRA ANGULAR ELETRICA, DIAMETRO DO DISCO 7 '' (180 MM), ROTACAO 8500 RPM, POTENCIA 2400 W | UN | 0.00044989 | 576 | 0.25
Total |  |  |  | 0.25
Mão de Obra | Unid | Qtde | Custo Unitário | Custo Total
04750 - PEDREIRO | H | 4.3534 | 13.3 | 57.9
06111 - SERVENTE | H | 2.4056 | 8.51 | 20.47
Total |  |  |  | 78.37
Materiais | Unid | Qtde | Custo Unitário | Custo Total
370 - AREIA MEDIA - POSTO JAZIDA/FORNECEDOR (RETIRADO NA JAZIDA, SEM TRANSPORTE) | M3 | 0.030429 | 72.5 | 2.2
10 - BALDE PLASTICO CAPACIDADE *10* L | UN | 0.053277 | 6.92 | 0.36
12893 - BOTA DE SEGURANCA COM BIQUEIRA DE ACO E COLARINHO ACOLCHOADO | PAR | 0.010639 | 50.4 | 0.53
02711 - CARRINHO DE MAO DE ACO CAPACIDADE 50 A 60 L, PNEU COM CAMARA | UN | 0.0044165 | 108.95 | 0.48
1379 - CIMENTO PORTLAND COMPOSTO CP II-32 | KG | 10.3966 | 0.42 | 4.36
12815 - FITA CREPE ROLO DE 25 MM X 50 M | UN | 0.060267 | 6.21 | 0.37
00601 - JANELA ALUMINIO MAXIM AR, SERIE 25, 90 X 110CM (INCLUSO GUARNICAO E VIDRO FANTASIA). | M2 | 1.2601 | 549.72 | 692.71
12892 - LUVA RASPA DE COURO, CANO CURTO (PUNHO *7* CM) | PAR | 0.091271 | 9.45 | 0.86
25966 - REDUTOR TIPO THINNER PARA ACABAMENTO | L | 0.010044 | 15.32 | 0.15
37370 - ALIMENTACAO - HORISTA (ENCARGOS COMPLEMENTARES) (COLETADO CAIXA) | H | 6.6453 | 1.87 | 12.42
37371 - TRANSPORTE - HORISTA (ENCARGOS COMPLEMENTARES) (COLETADO CAIXA) | H | 6.6453 | 0.71 | 4.71
37372 - EXAMES - HORISTA (ENCARGOS COMPLEMENTARES) (COLETADO CAIXA) | H | 6.6453 | 0.34 | 2.25
37373 - SEGURO - HORISTA (ENCARGOS COMPLEMENTARES) (COLETADO CAIXA) | H | 6.6453 | 0.05 | 0.33
36150 - AVENTAL DE SEGURANCA DE RASPA DE COURO 1,00 X 0,60 M | UN | 0.017586 | 31.18 | 0.54
36146 - PROTETOR SOLAR FPS 30, EMBALAGEM 2 LITROS | UN | 0.0082422 | 178.5 | 1.47
36144 - RESPIRADOR DESCARTAVEL SEM VALVULA DE EXALACAO, PFF 1 | UN | 0.74087 | 1.17 | 0.86
36153 - TALABARTE DE SEGURANCA, 2 MOSQUETOES TRAVA DUPLA *53* MM DE ABERTURA, COM ABSORVEDOR DE ENERGIA | UN | 0.0071437 | 140.43 | 1
36149 - TRAVA-QUEDAS EM ACO PARA CORDA DE 12 MM, EXTENSOR DE 25 X 300 MM, COM MOSQUETAO TIPO GANCHO TRAVA DUPLA | UN | 0.0047846 | 123.37 | 0.59
38413 - LIXADEIRA ELETRICA ANGULAR, PARA DISCO DE 7 " (180 MM), POTENCIA DE 2.200 W, *5.000* RPM, 220 V | UN | 0.00029307 | 593.85 | 0.17
38399 - BOLSA DE LONA PARA FERRAMENTAS *50 X 35 X 25* CM | UN | 0.0017996 | 134.63 | 0.24
38476 - ESCADA DUPLA DE ABRIR EM ALUMINIO, MODELO PINTOR, 8 DEGRAUS | UN | 0.001367 | 202.84 | 0.27
38477 - ESCADA EXTENSIVEL EM ALUMINIO COM 6,00 M ESTENDIDA | UN | 0.00029307 | 574.46 | 0.16
38396 - SELADOR HORIZONTAL PARA FITA DE ACO 1 " | UN | 0.00036018 | 276.64 | 0.09
38382 - LINHA DE PEDREIRO LISA 100 M | UN | 0.018142 | 8.1 | 0.14
38393 - ROLO DE ESPUMA POLIESTER 23 CM (SEM CABO) | UN | 0.010044 | 11.01 | 0.11
38390 - ROLO DE LA DE CARNEIRO 23 CM (SEM CABO) | UN | 0.010044 | 24.42 | 0.24
Total |  |  |  | 727.61
Preço de Custo |  |  |  | 806.23
Item: 12. 07. | Item: COMPOSIÇÃO
Serviço: J7 - 4,6 X 1,8 - JANELA CORRER / FIXO EM PERFIL ALUMINIO NATUREL LINHA SUPREMA ALCOA OU EQUIVALENTE, VIDRO TRANSPARENTE INCOLOR 8MM
Unid: UN
Equipamentos | Unid | Qtde | Custo Unitário | Custo Total
11359 - ESMERILHADEIRA ANGULAR ELETRICA, DIAMETRO DO DISCO 7 '' (180 MM), ROTACAO 8500 RPM, POTENCIA 2400 W | UN | 0.00067266 | 576 | 0.38
Total |  |  |  | 0.38
Mão de Obra | Unid | Qtde | Custo Unitário | Custo Total
04750 - PEDREIRO | H | 6.7373 | 13.3 | 89.6
06111 - SERVENTE | H | 3.3686 | 8.51 | 28.66
Total |  |  |  | 118.26
Materiais | Unid | Qtde | Custo Unitário | Custo Total
10 - BALDE PLASTICO CAPACIDADE *10* L | UN | 0.079659 | 6.92 | 0.55
12893 - BOTA DE SEGURANCA COM BIQUEIRA DE ACO E COLARINHO ACOLCHOADO | PAR | 0.015908 | 50.4 | 0.8
11950 - BUCHA DE NYLON SEM ABA S6, COM PARAFUSO DE 4,20 X 40 MM EM ACO ZINCADO COM ROSCA SOBERBA, CABECA CHATA E FENDA PHILLIPS | UN | 70.6135 | 0.16 | 11.29
00599 - JANELA FIXA EM ALUMINIO, 60 X 80 CM (A X L), BATENTE/REQUADRO DE 3 A 14 CM, COM VIDRO, SEM GUARNICAO/ALIZAR | M2 | 8.28 | 407.5 | 3374.1
02711 - CARRINHO DE MAO DE ACO CAPACIDADE 50 A 60 L, PNEU COM CAMARA | UN | 0.0066035 | 108.95 | 0.71
12815 - FITA CREPE ROLO DE 25 MM X 50 M | UN | 0.090111 | 6.21 | 0.55
12892 - LUVA RASPA DE COURO, CANO CURTO (PUNHO *7* CM) | PAR | 0.13647 | 9.45 | 1.28
25966 - REDUTOR TIPO THINNER PARA ACABAMENTO | L | 0.015018 | 15.32 | 0.23
142 - SELANTE ELASTICO MONOCOMPONENTE A BASE DE POLIURETANO PARA JUNTAS DIVERSAS | 310ML | 2.07 | 30.46 | 63.05
37370 - ALIMENTACAO - HORISTA (ENCARGOS COMPLEMENTARES) (COLETADO CAIXA) | H | 9.936 | 1.87 | 18.58
37371 - TRANSPORTE - HORISTA (ENCARGOS COMPLEMENTARES) (COLETADO CAIXA) | H | 9.936 | 0.71 | 7.05
37372 - EXAMES - HORISTA (ENCARGOS COMPLEMENTARES) (COLETADO CAIXA) | H | 9.936 | 0.34 | 3.37
37373 - SEGURO - HORISTA (ENCARGOS COMPLEMENTARES) (COLETADO CAIXA) | H | 9.936 | 0.05 | 0.49
36150 - AVENTAL DE SEGURANCA DE RASPA DE COURO 1,00 X 0,60 M | UN | 0.026294 | 31.18 | 0.81
36146 - PROTETOR SOLAR FPS 30, EMBALAGEM 2 LITROS | UN | 0.012324 | 178.5 | 2.19
36144 - RESPIRADOR DESCARTAVEL SEM VALVULA DE EXALACAO, PFF 1 | UN | 1.1077 | 1.17 | 1.29
36153 - TALABARTE DE SEGURANCA, 2 MOSQUETOES TRAVA DUPLA *53* MM DE ABERTURA, COM ABSORVEDOR DE ENERGIA | UN | 0.010681 | 140.43 | 1.49
36149 - TRAVA-QUEDAS EM ACO PARA CORDA DE 12 MM, EXTENSOR DE 25 X 300 MM, COM MOSQUETAO TIPO GANCHO TRAVA DUPLA | UN | 0.0071539 | 123.37 | 0.88
38413 - LIXADEIRA ELETRICA ANGULAR, PARA DISCO DE 7 " (180 MM), POTENCIA DE 2.200 W, *5.000* RPM, 220 V | UN | 0.00043818 | 593.85 | 0.26
38399 - BOLSA DE LONA PARA FERRAMENTAS *50 X 35 X 25* CM | UN | 0.0026907 | 134.63 | 0.36
38476 - ESCADA DUPLA DE ABRIR EM ALUMINIO, MODELO PINTOR, 8 DEGRAUS | UN | 0.0020438 | 202.84 | 0.41
38477 - ESCADA EXTENSIVEL EM ALUMINIO COM 6,00 M ESTENDIDA | UN | 0.00043818 | 574.46 | 0.25
38396 - SELADOR HORIZONTAL PARA FITA DE ACO 1 " | UN | 0.00053853 | 276.64 | 0.14
38382 - LINHA DE PEDREIRO LISA 100 M | UN | 0.027125 | 8.1 | 0.21
38393 - ROLO DE ESPUMA POLIESTER 23 CM (SEM CABO) | UN | 0.015018 | 11.01 | 0.16
38390 - ROLO DE LA DE CARNEIRO 23 CM (SEM CABO) | UN | 0.015018 | 24.42 | 0.36
Total |  |  |  | 3490.86
Preço de Custo |  |  |  | 3609.5
Item: 12. 08. | Item: COMPOSIÇÃO
Serviço: J8 - 1 X 1,2 - JANELA CORRER / FIXO EM PERFIL ALUMINIO NATUREL LINHA SUPREMA ALCOA OU EQUIVALENTE, VIDRO TRANSPARENTE INCOLOR 8MM
Unid: UN
Equipamentos | Unid | Qtde | Custo Unitário | Custo Total
11359 - ESMERILHADEIRA ANGULAR ELETRICA, DIAMETRO DO DISCO 7 '' (180 MM), ROTACAO 8500 RPM, POTENCIA 2400 W | UN | 9.749e-05 | 576 | 0.05
Total |  |  |  | 0.05
Mão de Obra | Unid | Qtde | Custo Unitário | Custo Total
04750 - PEDREIRO | H | 0.97642 | 13.3 | 12.98
06111 - SERVENTE | H | 0.48821 | 8.51 | 4.15
Total |  |  |  | 17.13
Materiais | Unid | Qtde | Custo Unitário | Custo Total
10 - BALDE PLASTICO CAPACIDADE *10* L | UN | 0.011545 | 6.92 | 0.07
12893 - BOTA DE SEGURANCA COM BIQUEIRA DE ACO E COLARINHO ACOLCHOADO | PAR | 0.0023054 | 50.4 | 0.11
11950 - BUCHA DE NYLON SEM ABA S6, COM PARAFUSO DE 4,20 X 40 MM EM ACO ZINCADO COM ROSCA SOBERBA, CABECA CHATA E FENDA PHILLIPS | UN | 10.9775 | 0.16 | 1.75
00599 - JANELA FIXA EM ALUMINIO, 60 X 80 CM (A X L), BATENTE/REQUADRO DE 3 A 14 CM, COM VIDRO, SEM GUARNICAO/ALIZAR | M2 | 1.2 | 407.5 | 489
02711 - CARRINHO DE MAO DE ACO CAPACIDADE 50 A 60 L, PNEU COM CAMARA | UN | 0.00095703 | 108.95 | 0.1
12815 - FITA CREPE ROLO DE 25 MM X 50 M | UN | 0.01306 | 6.21 | 0.08
12892 - LUVA RASPA DE COURO, CANO CURTO (PUNHO *7* CM) | PAR | 0.019778 | 9.45 | 0.18
25966 - REDUTOR TIPO THINNER PARA ACABAMENTO | L | 0.0021766 | 15.32 | 0.03
142 - SELANTE ELASTICO MONOCOMPONENTE A BASE DE POLIURETANO PARA JUNTAS DIVERSAS | 310ML | 0.3 | 30.46 | 9.13
37370 - ALIMENTACAO - HORISTA (ENCARGOS COMPLEMENTARES) (COLETADO CAIXA) | H | 1.44 | 1.87 | 2.69
37371 - TRANSPORTE - HORISTA (ENCARGOS COMPLEMENTARES) (COLETADO CAIXA) | H | 1.44 | 0.71 | 1.02
37372 - EXAMES - HORISTA (ENCARGOS COMPLEMENTARES) (COLETADO CAIXA) | H | 1.44 | 0.34 | 0.48
37373 - SEGURO - HORISTA (ENCARGOS COMPLEMENTARES) (COLETADO CAIXA) | H | 1.44 | 0.05 | 0.07
36150 - AVENTAL DE SEGURANCA DE RASPA DE COURO 1,00 X 0,60 M | UN | 0.0038107 | 31.18 | 0.11
36146 - PROTETOR SOLAR FPS 30, EMBALAGEM 2 LITROS | UN | 0.001786 | 178.5 | 0.31
36144 - RESPIRADOR DESCARTAVEL SEM VALVULA DE EXALACAO, PFF 1 | UN | 0.16054 | 1.17 | 0.18
36153 - TALABARTE DE SEGURANCA, 2 MOSQUETOES TRAVA DUPLA *53* MM DE ABERTURA, COM ABSORVEDOR DE ENERGIA | UN | 0.001548 | 140.43 | 0.21
36149 - TRAVA-QUEDAS EM ACO PARA CORDA DE 12 MM, EXTENSOR DE 25 X 300 MM, COM MOSQUETAO TIPO GANCHO TRAVA DUPLA | UN | 0.0010368 | 123.37 | 0.12
38413 - LIXADEIRA ELETRICA ANGULAR, PARA DISCO DE 7 " (180 MM), POTENCIA DE 2.200 W, *5.000* RPM, 220 V | UN | 6.351e-05 | 593.85 | 0.03
38399 - BOLSA DE LONA PARA FERRAMENTAS *50 X 35 X 25* CM | UN | 0.00038995 | 134.63 | 0.05
38476 - ESCADA DUPLA DE ABRIR EM ALUMINIO, MODELO PINTOR, 8 DEGRAUS | UN | 0.00029621 | 202.84 | 0.06
38477 - ESCADA EXTENSIVEL EM ALUMINIO COM 6,00 M ESTENDIDA | UN | 6.351e-05 | 574.46 | 0.03
38396 - SELADOR HORIZONTAL PARA FITA DE ACO 1 " | UN | 7.805e-05 | 276.64 | 0.02
38382 - LINHA DE PEDREIRO LISA 100 M | UN | 0.0039312 | 8.1 | 0.03
38393 - ROLO DE ESPUMA POLIESTER 23 CM (SEM CABO) | UN | 0.0021766 | 11.01 | 0.02
38390 - ROLO DE LA DE CARNEIRO 23 CM (SEM CABO) | UN | 0.0021766 | 24.42 | 0.05
Total |  |  |  | 505.93
Preço de Custo |  |  |  | 523.11
Item: 12. 09. | Item: COMPOSIÇÃO
Serviço: J9 - 2,7 X 0,5 - JANELA CORRER / FIXO EM PERFIL ALUMINIO NATUREL LINHA SUPREMA ALCOA OU EQUIVALENTE, VIDRO INCOLOR MINI BOREAL 5MM
Unid: UN
Equipamentos | Unid | Qtde | Custo Unitário | Custo Total
11359 - ESMERILHADEIRA ANGULAR ELETRICA, DIAMETRO DO DISCO 7 '' (180 MM), ROTACAO 8500 RPM, POTENCIA 2400 W | UN | 0.00010968 | 576 | 0.06
Total |  |  |  | 0.06
Mão de Obra | Unid | Qtde | Custo Unitário | Custo Total
04750 - PEDREIRO | H | 1.0985 | 13.3 | 14.6
06111 - SERVENTE | H | 0.54923 | 8.51 | 4.67
Total |  |  |  | 19.27
Materiais | Unid | Qtde | Custo Unitário | Custo Total
10 - BALDE PLASTICO CAPACIDADE *10* L | UN | 0.012988 | 6.92 | 0.08
12893 - BOTA DE SEGURANCA COM BIQUEIRA DE ACO E COLARINHO ACOLCHOADO | PAR | 0.0025936 | 50.4 | 0.13
11950 - BUCHA DE NYLON SEM ABA S6, COM PARAFUSO DE 4,20 X 40 MM EM ACO ZINCADO COM ROSCA SOBERBA, CABECA CHATA E FENDA PHILLIPS | UN | 12.17 | 0.16 | 1.94
00599 - JANELA FIXA EM ALUMINIO, 60 X 80 CM (A X L), BATENTE/REQUADRO DE 3 A 14 CM, COM VIDRO, SEM GUARNICAO/ALIZAR | M2 | 1.35 | 407.5 | 550.12
02711 - CARRINHO DE MAO DE ACO CAPACIDADE 50 A 60 L, PNEU COM CAMARA | UN | 0.0010766 | 108.95 | 0.11
12815 - FITA CREPE ROLO DE 25 MM X 50 M | UN | 0.014692 | 6.21 | 0.09
12892 - LUVA RASPA DE COURO, CANO CURTO (PUNHO *7* CM) | PAR | 0.02225 | 9.45 | 0.21
25966 - REDUTOR TIPO THINNER PARA ACABAMENTO | L | 0.0024486 | 15.32 | 0.03
142 - SELANTE ELASTICO MONOCOMPONENTE A BASE DE POLIURETANO PARA JUNTAS DIVERSAS | 310ML | 0.3375 | 30.46 | 10.28
37370 - ALIMENTACAO - HORISTA (ENCARGOS COMPLEMENTARES) (COLETADO CAIXA) | H | 1.62 | 1.87 | 3.02
37371 - TRANSPORTE - HORISTA (ENCARGOS COMPLEMENTARES) (COLETADO CAIXA) | H | 1.62 | 0.71 | 1.15
37372 - EXAMES - HORISTA (ENCARGOS COMPLEMENTARES) (COLETADO CAIXA) | H | 1.62 | 0.34 | 0.55
37373 - SEGURO - HORISTA (ENCARGOS COMPLEMENTARES) (COLETADO CAIXA) | H | 1.62 | 0.05 | 0.08
36150 - AVENTAL DE SEGURANCA DE RASPA DE COURO 1,00 X 0,60 M | UN | 0.004287 | 31.18 | 0.13
36146 - PROTETOR SOLAR FPS 30, EMBALAGEM 2 LITROS | UN | 0.0020093 | 178.5 | 0.35
36144 - RESPIRADOR DESCARTAVEL SEM VALVULA DE EXALACAO, PFF 1 | UN | 0.18061 | 1.17 | 0.21
36153 - TALABARTE DE SEGURANCA, 2 MOSQUETOES TRAVA DUPLA *53* MM DE ABERTURA, COM ABSORVEDOR DE ENERGIA | UN | 0.0017415 | 140.43 | 0.24
36149 - TRAVA-QUEDAS EM ACO PARA CORDA DE 12 MM, EXTENSOR DE 25 X 300 MM, COM MOSQUETAO TIPO GANCHO TRAVA DUPLA | UN | 0.0011664 | 123.37 | 0.14
38413 - LIXADEIRA ELETRICA ANGULAR, PARA DISCO DE 7 " (180 MM), POTENCIA DE 2.200 W, *5.000* RPM, 220 V | UN | 7.144e-05 | 593.85 | 0.04
38399 - BOLSA DE LONA PARA FERRAMENTAS *50 X 35 X 25* CM | UN | 0.00043869 | 134.63 | 0.05
38476 - ESCADA DUPLA DE ABRIR EM ALUMINIO, MODELO PINTOR, 8 DEGRAUS | UN | 0.00033324 | 202.84 | 0.06
38477 - ESCADA EXTENSIVEL EM ALUMINIO COM 6,00 M ESTENDIDA | UN | 7.144e-05 | 574.46 | 0.04
38396 - SELADOR HORIZONTAL PARA FITA DE ACO 1 " | UN | 8.781e-05 | 276.64 | 0.02
38382 - LINHA DE PEDREIRO LISA 100 M | UN | 0.0044226 | 8.1 | 0.03
38393 - ROLO DE ESPUMA POLIESTER 23 CM (SEM CABO) | UN | 0.0024486 | 11.01 | 0.02
38390 - ROLO DE LA DE CARNEIRO 23 CM (SEM CABO) | UN | 0.0024486 | 24.42 | 0.05
Total |  |  |  | 569.17
Preço de Custo |  |  |  | 588.5
Item: 12. 10. | Item: COMPOSIÇÃO
Serviço: J10 - 0,8 X 0,5 - JANELA MAX AR EM PERFIL ALUMINIO NATUREL LINHA SUPREMA ALCOA OU EQUIVALENTE, VIDRO INCOLOR MINI BOREAL 5MM
Unid: UN
Equipamentos | Unid | Qtde | Custo Unitário | Custo Total
11359 - ESMERILHADEIRA ANGULAR ELETRICA, DIAMETRO DO DISCO 7 '' (180 MM), ROTACAO 8500 RPM, POTENCIA 2400 W | UN | 0.00014282 | 576 | 0.08
Total |  |  |  | 0.08
Mão de Obra | Unid | Qtde | Custo Unitário | Custo Total
04750 - PEDREIRO | H | 1.382 | 13.3 | 18.38
06111 - SERVENTE | H | 0.76367 | 8.51 | 6.49
Total |  |  |  | 24.87
Materiais | Unid | Qtde | Custo Unitário | Custo Total
370 - AREIA MEDIA - POSTO JAZIDA/FORNECEDOR (RETIRADO NA JAZIDA, SEM TRANSPORTE) | M3 | 0.00966 | 72.5 | 0.7
10 - BALDE PLASTICO CAPACIDADE *10* L | UN | 0.016913 | 6.92 | 0.11
12893 - BOTA DE SEGURANCA COM BIQUEIRA DE ACO E COLARINHO ACOLCHOADO | PAR | 0.0033775 | 50.4 | 0.17
02711 - CARRINHO DE MAO DE ACO CAPACIDADE 50 A 60 L, PNEU COM CAMARA | UN | 0.0014021 | 108.95 | 0.15
1379 - CIMENTO PORTLAND COMPOSTO CP II-32 | KG | 3.5658 | 0.42 | 1.49
12815 - FITA CREPE ROLO DE 25 MM X 50 M | UN | 0.019132 | 6.21 | 0.11
00601 - JANELA ALUMINIO MAXIM AR, SERIE 25, 90 X 110CM (INCLUSO GUARNICAO E VIDRO FANTASIA). | M2 | 0.40004 | 549.72 | 219.9
12892 - LUVA RASPA DE COURO, CANO CURTO (PUNHO *7* CM) | PAR | 0.028975 | 9.45 | 0.27
25966 - REDUTOR TIPO THINNER PARA ACABAMENTO | L | 0.0031887 | 15.32 | 0.04
37370 - ALIMENTACAO - HORISTA (ENCARGOS COMPLEMENTARES) (COLETADO CAIXA) | H | 2.1096 | 1.87 | 3.94
37371 - TRANSPORTE - HORISTA (ENCARGOS COMPLEMENTARES) (COLETADO CAIXA) | H | 2.1096 | 0.71 | 1.49
37372 - EXAMES - HORISTA (ENCARGOS COMPLEMENTARES) (COLETADO CAIXA) | H | 2.1096 | 0.34 | 0.71
37373 - SEGURO - HORISTA (ENCARGOS COMPLEMENTARES) (COLETADO CAIXA) | H | 2.1096 | 0.05 | 0.1
36150 - AVENTAL DE SEGURANCA DE RASPA DE COURO 1,00 X 0,60 M | UN | 0.0055827 | 31.18 | 0.17
36146 - PROTETOR SOLAR FPS 30, EMBALAGEM 2 LITROS | UN | 0.0026166 | 178.5 | 0.46
36144 - RESPIRADOR DESCARTAVEL SEM VALVULA DE EXALACAO, PFF 1 | UN | 0.2352 | 1.17 | 0.27
36153 - TALABARTE DE SEGURANCA, 2 MOSQUETOES TRAVA DUPLA *53* MM DE ABERTURA, COM ABSORVEDOR DE ENERGIA | UN | 0.0022679 | 140.43 | 0.31
36149 - TRAVA-QUEDAS EM ACO PARA CORDA DE 12 MM, EXTENSOR DE 25 X 300 MM, COM MOSQUETAO TIPO GANCHO TRAVA DUPLA | UN | 0.0015189 | 123.37 | 0.18
38413 - LIXADEIRA ELETRICA ANGULAR, PARA DISCO DE 7 " (180 MM), POTENCIA DE 2.200 W, *5.000* RPM, 220 V | UN | 9.303e-05 | 593.85 | 0.05
38399 - BOLSA DE LONA PARA FERRAMENTAS *50 X 35 X 25* CM | UN | 0.00057129 | 134.63 | 0.07
38476 - ESCADA DUPLA DE ABRIR EM ALUMINIO, MODELO PINTOR, 8 DEGRAUS | UN | 0.00043395 | 202.84 | 0.08
38477 - ESCADA EXTENSIVEL EM ALUMINIO COM 6,00 M ESTENDIDA | UN | 9.303e-05 | 574.46 | 0.05
38396 - SELADOR HORIZONTAL PARA FITA DE ACO 1 " | UN | 0.00011434 | 276.64 | 0.03
38382 - LINHA DE PEDREIRO LISA 100 M | UN | 0.0057593 | 8.1 | 0.04
38393 - ROLO DE ESPUMA POLIESTER 23 CM (SEM CABO) | UN | 0.0031887 | 11.01 | 0.03
38390 - ROLO DE LA DE CARNEIRO 23 CM (SEM CABO) | UN | 0.0031887 | 24.42 | 0.07
Total |  |  |  | 230.99
Preço de Custo |  |  |  | 255.94
Item: 12. 11. | Item: COMPOSIÇÃO
Serviço: J11 - 1,2 X 0,5 - JANELA MAX AR EM PERFIL ALUMINIO NATUREL LINHA SUPREMA ALCOA OU EQUIVALENTE, VIDRO INCOLOR MINI BOREAL 5MM
Unid: UN
Equipamentos | Unid | Qtde | Custo Unitário | Custo Total
11359 - ESMERILHADEIRA ANGULAR ELETRICA, DIAMETRO DO DISCO 7 '' (180 MM), ROTACAO 8500 RPM, POTENCIA 2400 W | UN | 0.00021423 | 576 | 0.12
Total |  |  |  | 0.12
Mão de Obra | Unid | Qtde | Custo Unitário | Custo Total
04750 - PEDREIRO | H | 2.0731 | 13.3 | 27.57
06111 - SERVENTE | H | 1.1455 | 8.51 | 9.74
Total |  |  |  | 37.31
Materiais | Unid | Qtde | Custo Unitário | Custo Total
370 - AREIA MEDIA - POSTO JAZIDA/FORNECEDOR (RETIRADO NA JAZIDA, SEM TRANSPORTE) | M3 | 0.01449 | 72.5 | 1.05
10 - BALDE PLASTICO CAPACIDADE *10* L | UN | 0.02537 | 6.92 | 0.17
12893 - BOTA DE SEGURANCA COM BIQUEIRA DE ACO E COLARINHO ACOLCHOADO | PAR | 0.0050663 | 50.4 | 0.25
02711 - CARRINHO DE MAO DE ACO CAPACIDADE 50 A 60 L, PNEU COM CAMARA | UN | 0.0021031 | 108.95 | 0.22
1379 - CIMENTO PORTLAND COMPOSTO CP II-32 | KG | 5.1106 | 0.42 | 2.14
12815 - FITA CREPE ROLO DE 25 MM X 50 M | UN | 0.028699 | 6.21 | 0.17
00601 - JANELA ALUMINIO MAXIM AR, SERIE 25, 90 X 110CM (INCLUSO GUARNICAO E VIDRO FANTASIA). | M2 | 0.60006 | 549.72 | 329.86
12892 - LUVA RASPA DE COURO, CANO CURTO (PUNHO *7* CM) | PAR | 0.043462 | 9.45 | 0.41
25966 - REDUTOR TIPO THINNER PARA ACABAMENTO | L | 0.0047831 | 15.32 | 0.07
37370 - ALIMENTACAO - HORISTA (ENCARGOS COMPLEMENTARES) (COLETADO CAIXA) | H | 3.1644 | 1.87 | 5.91
37371 - TRANSPORTE - HORISTA (ENCARGOS COMPLEMENTARES) (COLETADO CAIXA) | H | 3.1644 | 0.71 | 2.24
37372 - EXAMES - HORISTA (ENCARGOS COMPLEMENTARES) (COLETADO CAIXA) | H | 3.1644 | 0.34 | 1.07
37373 - SEGURO - HORISTA (ENCARGOS COMPLEMENTARES) (COLETADO CAIXA) | H | 3.1644 | 0.05 | 0.15
36150 - AVENTAL DE SEGURANCA DE RASPA DE COURO 1,00 X 0,60 M | UN | 0.0083741 | 31.18 | 0.26
36146 - PROTETOR SOLAR FPS 30, EMBALAGEM 2 LITROS | UN | 0.0039249 | 178.5 | 0.7
36144 - RESPIRADOR DESCARTAVEL SEM VALVULA DE EXALACAO, PFF 1 | UN | 0.3528 | 1.17 | 0.41
36153 - TALABARTE DE SEGURANCA, 2 MOSQUETOES TRAVA DUPLA *53* MM DE ABERTURA, COM ABSORVEDOR DE ENERGIA | UN | 0.0034018 | 140.43 | 0.47
36149 - TRAVA-QUEDAS EM ACO PARA CORDA DE 12 MM, EXTENSOR DE 25 X 300 MM, COM MOSQUETAO TIPO GANCHO TRAVA DUPLA | UN | 0.0022784 | 123.37 | 0.28
38413 - LIXADEIRA ELETRICA ANGULAR, PARA DISCO DE 7 " (180 MM), POTENCIA DE 2.200 W, *5.000* RPM, 220 V | UN | 0.00013955 | 593.85 | 0.08
38399 - BOLSA DE LONA PARA FERRAMENTAS *50 X 35 X 25* CM | UN | 0.00085692 | 134.63 | 0.11
38476 - ESCADA DUPLA DE ABRIR EM ALUMINIO, MODELO PINTOR, 8 DEGRAUS | UN | 0.00065093 | 202.84 | 0.13
38477 - ESCADA EXTENSIVEL EM ALUMINIO COM 6,00 M ESTENDIDA | UN | 0.00013955 | 574.46 | 0.08
38396 - SELADOR HORIZONTAL PARA FITA DE ACO 1 " | UN | 0.00017151 | 276.64 | 0.04
38382 - LINHA DE PEDREIRO LISA 100 M | UN | 0.0086389 | 8.1 | 0.06
38393 - ROLO DE ESPUMA POLIESTER 23 CM (SEM CABO) | UN | 0.0047831 | 11.01 | 0.05
38390 - ROLO DE LA DE CARNEIRO 23 CM (SEM CABO) | UN | 0.0047831 | 24.42 | 0.11
Total |  |  |  | 346.49
Preço de Custo |  |  |  | 383.92
Item: 12. 12. | Item: COMPOSIÇÃO
Serviço: P1 - 2 X 2,3 - PORTAS PIVOTANTES EM VIDRO TEMPERADO 10mm 2 FOLHAS PUXADOR DUPLO TUBULAR EM AÇO INOX WOODGLASS ACESSÓRIOS OU EQUIVALENTE
Unid: UN
Equipamentos | Unid | Qtde | Custo Unitário | Custo Total
11359 - ESMERILHADEIRA ANGULAR ELETRICA, DIAMETRO DO DISCO 7 '' (180 MM), ROTACAO 8500 RPM, POTENCIA 2400 W | UN | 0.0004062 | 576 | 0.23
Total |  |  |  | 0.23
Mão de Obra | Unid | Qtde | Custo Unitário | Custo Total
06111 - SERVENTE | H | 3.0513 | 8.51 | 25.96
10489 - VIDRACEIRO | H | 3.0357 | 12.19 | 37
Total |  |  |  | 62.96
Materiais | Unid | Qtde | Custo Unitário | Custo Total
10 - BALDE PLASTICO CAPACIDADE *10* L | UN | 0.048103 | 6.92 | 0.33
12893 - BOTA DE SEGURANCA COM BIQUEIRA DE ACO E COLARINHO ACOLCHOADO | PAR | 0.009606 | 50.4 | 0.48
02711 - CARRINHO DE MAO DE ACO CAPACIDADE 50 A 60 L, PNEU COM CAMARA | UN | 0.0039876 | 108.95 | 0.43
03103 - FECHADURA C/ CILINDRO LATAO CROMADO P/ PORTA VIDRO TP AROUCA 2171-L OU EQUIV | UN | 1 | 54.85 | 54.85
12815 - FITA CREPE ROLO DE 25 MM X 50 M | UN | 0.054415 | 6.21 | 0.33
12892 - LUVA RASPA DE COURO, CANO CURTO (PUNHO *7* CM) | PAR | 0.082408 | 9.45 | 0.77
05031 - VIDRO TEMPERADO INCOLOR PARA PORTA DE ABRIR, E = 10 MM (SEM FERRAGENS E SEM COLOCACAO) | M2 | 4.6 | 183.92 | 846.03
25966 - REDUTOR TIPO THINNER PARA ACABAMENTO | L | 0.009069 | 15.32 | 0.13
37370 - ALIMENTACAO - HORISTA (ENCARGOS COMPLEMENTARES) (COLETADO CAIXA) | H | 5.754 | 1.87 | 10.76
37371 - TRANSPORTE - HORISTA (ENCARGOS COMPLEMENTARES) (COLETADO CAIXA) | H | 6 | 0.71 | 4.26
37372 - EXAMES - HORISTA (ENCARGOS COMPLEMENTARES) (COLETADO CAIXA) | H | 6 | 0.34 | 2.04
37373 - SEGURO - HORISTA (ENCARGOS COMPLEMENTARES) (COLETADO CAIXA) | H | 6 | 0.05 | 0.3
36150 - AVENTAL DE SEGURANCA DE RASPA DE COURO 1,00 X 0,60 M | UN | 0.015878 | 31.18 | 0.49
36146 - PROTETOR SOLAR FPS 30, EMBALAGEM 2 LITROS | UN | 0.0074418 | 178.5 | 1.32
36144 - RESPIRADOR DESCARTAVEL SEM VALVULA DE EXALACAO, PFF 1 | UN | 0.66892 | 1.17 | 0.78
36153 - TALABARTE DE SEGURANCA, 2 MOSQUETOES TRAVA DUPLA *53* MM DE ABERTURA, COM ABSORVEDOR DE ENERGIA | UN | 0.00645 | 140.43 | 0.9
36149 - TRAVA-QUEDAS EM ACO PARA CORDA DE 12 MM, EXTENSOR DE 25 X 300 MM, COM MOSQUETAO TIPO GANCHO TRAVA DUPLA | UN | 0.00432 | 123.37 | 0.53
38413 - LIXADEIRA ELETRICA ANGULAR, PARA DISCO DE 7 " (180 MM), POTENCIA DE 2.200 W, *5.000* RPM, 220 V | UN | 0.0002646 | 593.85 | 0.15
38399 - BOLSA DE LONA PARA FERRAMENTAS *50 X 35 X 25* CM | UN | 0.0016248 | 134.63 | 0.21
38476 - ESCADA DUPLA DE ABRIR EM ALUMINIO, MODELO PINTOR, 8 DEGRAUS | UN | 0.0012342 | 202.84 | 0.25
38477 - ESCADA EXTENSIVEL EM ALUMINIO COM 6,00 M ESTENDIDA | UN | 0.0002646 | 574.46 | 0.15
38396 - SELADOR HORIZONTAL PARA FITA DE ACO 1 " | UN | 0.0003252 | 276.64 | 0.08
38169 - CONJUNTO DE FERRAGENS PIVO, PARA PORTA PIVOTANTE DE ATE 100 KG, REGULAVEL COM ESFERA , CROMADO - SUPERIOR E INFERIOR - COMPLETO | CJ | 2 | 56.67 | 113.34
38382 - LINHA DE PEDREIRO LISA 100 M | UN | 0.01638 | 8.1 | 0.13
38393 - ROLO DE ESPUMA POLIESTER 23 CM (SEM CABO) | UN | 0.009069 | 11.01 | 0.09
38390 - ROLO DE LA DE CARNEIRO 23 CM (SEM CABO) | UN | 0.009069 | 24.42 | 0.22
36888 - GUARNICAO/MOLDURA DE ACABAMENTO PARA ESQUADRIA DE ALUMINIO ANODIZADO NATURAL, PARA 1 FACE | M | 4.6 | 11.91 | 54.78
COTAÇÃO - PUXADOR DUPLO TUBULAR EM AÇO INOX | CJ | 2 | 262.21 | 524.42
Total |  |  |  | 1618.55
Preço de Custo |  |  |  | 1681.74
Item: 12. 13. | Item: 72120
Serviço: FECHAMENTO EM VIRO TEMPERADO 10 MM
Unid: M2
Equipamentos | Unid | Qtde | Custo Unitário | Custo Total
11359 - ESMERILHADEIRA ANGULAR ELETRICA, DIAMETRO DO DISCO 7 '' (180 MM), ROTACAO 8500 RPM, POTENCIA 2400 W | UN | 6.77e-05 | 576 | 0.03
Total |  |  |  | 0.03
Mão de Obra | Unid | Qtde | Custo Unitário | Custo Total
06111 - SERVENTE | H | 0.50855 | 8.51 | 4.32
10489 - VIDRACEIRO | H | 0.50595 | 12.19 | 6.16
Total |  |  |  | 10.48
Materiais | Unid | Qtde | Custo Unitário | Custo Total
10 - BALDE PLASTICO CAPACIDADE *10* L | UN | 0.0080172 | 6.92 | 0.05
12893 - BOTA DE SEGURANCA COM BIQUEIRA DE ACO E COLARINHO ACOLCHOADO | PAR | 0.001601 | 50.4 | 0.08
02711 - CARRINHO DE MAO DE ACO CAPACIDADE 50 A 60 L, PNEU COM CAMARA | UN | 0.0006646 | 108.95 | 0.07
12815 - FITA CREPE ROLO DE 25 MM X 50 M | UN | 0.0090691 | 6.21 | 0.05
12892 - LUVA RASPA DE COURO, CANO CURTO (PUNHO *7* CM) | PAR | 0.013735 | 9.45 | 0.12
10498 - MASSA PARA VIDRO | KG | 1.5017 | 5.93 | 8.9
25966 - REDUTOR TIPO THINNER PARA ACABAMENTO | L | 0.0015115 | 15.32 | 0.02
10507 - VIDRO TEMPERADO INCOLOR E = 10 MM, SEM COLOCACAO | M2 | 1 | 170.04 | 170.04
37370 - ALIMENTACAO - HORISTA (ENCARGOS COMPLEMENTARES) (COLETADO CAIXA) | H | 1 | 1.87 | 1.87
37371 - TRANSPORTE - HORISTA (ENCARGOS COMPLEMENTARES) (COLETADO CAIXA) | H | 1 | 0.71 | 0.71
37372 - EXAMES - HORISTA (ENCARGOS COMPLEMENTARES) (COLETADO CAIXA) | H | 1 | 0.34 | 0.34
37373 - SEGURO - HORISTA (ENCARGOS COMPLEMENTARES) (COLETADO CAIXA) | H | 1 | 0.05 | 0.05
36150 - AVENTAL DE SEGURANCA DE RASPA DE COURO 1,00 X 0,60 M | UN | 0.0026463 | 31.18 | 0.08
36146 - PROTETOR SOLAR FPS 30, EMBALAGEM 2 LITROS | UN | 0.0012403 | 178.5 | 0.22
36144 - RESPIRADOR DESCARTAVEL SEM VALVULA DE EXALACAO, PFF 1 | UN | 0.11149 | 1.17 | 0.13
36153 - TALABARTE DE SEGURANCA, 2 MOSQUETOES TRAVA DUPLA *53* MM DE ABERTURA, COM ABSORVEDOR DE ENERGIA | UN | 0.001075 | 140.43 | 0.15
36149 - TRAVA-QUEDAS EM ACO PARA CORDA DE 12 MM, EXTENSOR DE 25 X 300 MM, COM MOSQUETAO TIPO GANCHO TRAVA DUPLA | UN | 0.00072 | 123.37 | 0.08
38413 - LIXADEIRA ELETRICA ANGULAR, PARA DISCO DE 7 " (180 MM), POTENCIA DE 2.200 W, *5.000* RPM, 220 V | UN | 4.41e-05 | 593.85 | 0.02
38399 - BOLSA DE LONA PARA FERRAMENTAS *50 X 35 X 25* CM | UN | 0.0002708 | 134.63 | 0.03
38476 - ESCADA DUPLA DE ABRIR EM ALUMINIO, MODELO PINTOR, 8 DEGRAUS | UN | 0.0002057 | 202.84 | 0.04
38477 - ESCADA EXTENSIVEL EM ALUMINIO COM 6,00 M ESTENDIDA | UN | 4.41e-05 | 574.46 | 0.02
38396 - SELADOR HORIZONTAL PARA FITA DE ACO 1 " | UN | 5.42e-05 | 276.64 | 0.01
38382 - LINHA DE PEDREIRO LISA 100 M | UN | 0.00273 | 8.1 | 0.02
38393 - ROLO DE ESPUMA POLIESTER 23 CM (SEM CABO) | UN | 0.0015115 | 11.01 | 0.01
38390 - ROLO DE LA DE CARNEIRO 23 CM (SEM CABO) | UN | 0.0015115 | 24.42 | 0.03
36888 - GUARNICAO/MOLDURA DE ACABAMENTO PARA ESQUADRIA DE ALUMINIO ANODIZADO NATURAL, PARA 1 FACE | M | 0.68 | 11.91 | 8.09
Total |  |  |  | 191.23
Preço de Custo |  |  |  | 201.74
Item: 12. 14. | Item: COMPOSIÇÃO
Serviço: P2 - 1,05 X 2,3 - PORTA PIVOTANTE EM VIDRO TEMPERADO 10mm 1 FOLHA PUXADOR DUPLO TUBULAR EM AÇO INOX WOODGLASS ACESSÓRIOS OU EQUIVALENTE
Unid: UN
Equipamentos | Unid | Qtde | Custo Unitário | Custo Total
11359 - ESMERILHADEIRA ANGULAR ELETRICA, DIAMETRO DO DISCO 7 '' (180 MM), ROTACAO 8500 RPM, POTENCIA 2400 W | UN | 0.0002708 | 576 | 0.15
Total |  |  |  | 0.15
Mão de Obra | Unid | Qtde | Custo Unitário | Custo Total
06111 - SERVENTE | H | 2.0342 | 8.51 | 17.31
10489 - VIDRACEIRO | H | 2.0238 | 12.19 | 24.67
Total |  |  |  | 41.98
Materiais | Unid | Qtde | Custo Unitário | Custo Total
10 - BALDE PLASTICO CAPACIDADE *10* L | UN | 0.032069 | 6.92 | 0.22
12893 - BOTA DE SEGURANCA COM BIQUEIRA DE ACO E COLARINHO ACOLCHOADO | PAR | 0.006404 | 50.4 | 0.32
02711 - CARRINHO DE MAO DE ACO CAPACIDADE 50 A 60 L, PNEU COM CAMARA | UN | 0.0026584 | 108.95 | 0.28
03103 - FECHADURA C/ CILINDRO LATAO CROMADO P/ PORTA VIDRO TP AROUCA 2171-L OU EQUIV | UN | 1 | 54.85 | 54.85
12815 - FITA CREPE ROLO DE 25 MM X 50 M | UN | 0.036276 | 6.21 | 0.22
12892 - LUVA RASPA DE COURO, CANO CURTO (PUNHO *7* CM) | PAR | 0.054938 | 9.45 | 0.51
05031 - VIDRO TEMPERADO INCOLOR PARA PORTA DE ABRIR, E = 10 MM (SEM FERRAGENS E SEM COLOCACAO) | M2 | 2.42 | 183.92 | 445.08
25966 - REDUTOR TIPO THINNER PARA ACABAMENTO | L | 0.006046 | 15.32 | 0.09
37370 - ALIMENTACAO - HORISTA (ENCARGOS COMPLEMENTARES) (COLETADO CAIXA) | H | 4 | 1.87 | 7.48
37371 - TRANSPORTE - HORISTA (ENCARGOS COMPLEMENTARES) (COLETADO CAIXA) | H | 4 | 0.71 | 2.84
37372 - EXAMES - HORISTA (ENCARGOS COMPLEMENTARES) (COLETADO CAIXA) | H | 4 | 0.34 | 1.36
37373 - SEGURO - HORISTA (ENCARGOS COMPLEMENTARES) (COLETADO CAIXA) | H | 4 | 0.05 | 0.2
36150 - AVENTAL DE SEGURANCA DE RASPA DE COURO 1,00 X 0,60 M | UN | 0.010585 | 31.18 | 0.33
36146 - PROTETOR SOLAR FPS 30, EMBALAGEM 2 LITROS | UN | 0.0049612 | 178.5 | 0.88
36144 - RESPIRADOR DESCARTAVEL SEM VALVULA DE EXALACAO, PFF 1 | UN | 0.44595 | 1.17 | 0.52
36153 - TALABARTE DE SEGURANCA, 2 MOSQUETOES TRAVA DUPLA *53* MM DE ABERTURA, COM ABSORVEDOR DE ENERGIA | UN | 0.0043 | 140.43 | 0.6
36149 - TRAVA-QUEDAS EM ACO PARA CORDA DE 12 MM, EXTENSOR DE 25 X 300 MM, COM MOSQUETAO TIPO GANCHO TRAVA DUPLA | UN | 0.00288 | 123.37 | 0.35
38413 - LIXADEIRA ELETRICA ANGULAR, PARA DISCO DE 7 " (180 MM), POTENCIA DE 2.200 W, *5.000* RPM, 220 V | UN | 0.0001764 | 593.85 | 0.1
38399 - BOLSA DE LONA PARA FERRAMENTAS *50 X 35 X 25* CM | UN | 0.0010832 | 134.63 | 0.14
38476 - ESCADA DUPLA DE ABRIR EM ALUMINIO, MODELO PINTOR, 8 DEGRAUS | UN | 0.0008228 | 202.84 | 0.16
38477 - ESCADA EXTENSIVEL EM ALUMINIO COM 6,00 M ESTENDIDA | UN | 0.0001764 | 574.46 | 0.1
38396 - SELADOR HORIZONTAL PARA FITA DE ACO 1 " | UN | 0.0002168 | 276.64 | 0.05
38169 - CONJUNTO DE FERRAGENS PIVO, PARA PORTA PIVOTANTE DE ATE 100 KG, REGULAVEL COM ESFERA , CROMADO - SUPERIOR E INFERIOR - COMPLETO | CJ | 1 | 56.67 | 56.67
38382 - LINHA DE PEDREIRO LISA 100 M | UN | 0.01092 | 8.1 | 0.08
38393 - ROLO DE ESPUMA POLIESTER 23 CM (SEM CABO) | UN | 0.006046 | 11.01 | 0.06
38390 - ROLO DE LA DE CARNEIRO 23 CM (SEM CABO) | UN | 0.006046 | 24.42 | 0.14
36888 - GUARNICAO/MOLDURA DE ACABAMENTO PARA ESQUADRIA DE ALUMINIO ANODIZADO NATURAL, PARA 1 FACE | M | 4.5765 | 11.91 | 54.5
COTAÇÃO - PUXADOR DUPLO TUBULAR EM AÇO INOX | CJ | 1 | 262.21 | 262.21
Total |  |  |  | 890.34
Preço de Custo |  |  |  | 932.47
Item: 12. 15. | Item: COMPOSIÇÃO
Serviço: P4 - 0,9 X 2,1 - PORTA DE MADEIRA TIPO PRANCHETA LISA PRONTA PARA RECEBER VERNIZ COM PUXADOR EM AÇO INOX Ø = 4 CM MAÇANETA LINHA ECOINOX BARRA EM AÇO INOX POLIDO REF.: PADO CHAPA METÁLICA REVESTIMENTO PROTEÇÃO CONTRA IMPACTO DOBRADIÇAS ESTAMPADAS EM AÇO CARBONO COM ROLAMENTO E CANTO RETO MARCA PADO 3025 OU EQUIVALENTE
Unid: UN
Equipamentos | Unid | Qtde | Custo Unitário | Custo Total
11359 - ESMERILHADEIRA ANGULAR ELETRICA, DIAMETRO DO DISCO 7 '' (180 MM), ROTACAO 8500 RPM, POTENCIA 2400 W | UN | 0.0010039 | 576 | 0.57
Total |  |  |  | 0.57
Mão de Obra | Unid | Qtde | Custo Unitário | Custo Total
01214 - CARPINTEIRO DE ESQUADRIAS | H | 7.5275 | 17.7 | 133.23
04750 - PEDREIRO | H | 2.8652 | 13.3 | 38.1
06111 - SERVENTE | H | 4.6504 | 8.51 | 39.57
Total |  |  |  | 210.9
Materiais | Unid | Qtde | Custo Unitário | Custo Total
00183 - BATENTE/ PORTAL/ ADUELA/ MARCO MACICO, E= *3 CM, L= *13 CM, *60 CM A 120* CM X *210 CM, EM CEDRINHO/ ANGELIM COMERCIAL/ EUCALIPTO/ CURUPIXA/ PEROBA/ CUMARU OU EQUIVALENTE DA REGIAO (NAO INCLUI ALIZARES) | JG | 1 | 110 | 110
20017 - GUARNICAO/ ALIZAR/ VISTA MACICA, E= *1* CM, L= *4,5* CM, EM CEDRINHO/ ANGELIM COMERCIAL/ EUCALIPTO/ CURUPIXA/ PEROBA/ CUMARU OU EQUIVALENTE DA REGIAO | M | 11.8 | 3.33 | 39.29
370 - AREIA MEDIA - POSTO JAZIDA/FORNECEDOR (RETIRADO NA JAZIDA, SEM TRANSPORTE) | M3 | 0.026335 | 72.5 | 1.9
10 - BALDE PLASTICO CAPACIDADE *10* L | UN | 0.11888 | 6.92 | 0.82
12893 - BOTA DE SEGURANCA COM BIQUEIRA DE ACO E COLARINHO ACOLCHOADO | PAR | 0.02374 | 50.4 | 1.19
02711 - CARRINHO DE MAO DE ACO CAPACIDADE 50 A 60 L, PNEU COM CAMARA | UN | 0.0098548 | 108.95 | 1.07
1379 - CIMENTO PORTLAND COMPOSTO CP II-32 | KG | 10.1106 | 0.42 | 4.24
02433 - DOBRADICA EM ACO/FERRO, 3" X 2 1/2", E= 1,2 A 1,8 MM, SEM ANEL, CROMADO OU ZINCADO, TAMPA CHATA, COM PARAFUSOS | UN | 3 | 12.98 | 38.94
03099 - FECHADURA DE EMBUTIR PARA PORTA DE BANHEIRO, TIPO TRANQUETA, MAQUINA 55 MM, MACANETAS ALAVANCA E ROSETAS REDONDAS EM METAL CROMADO - NIVEL SEGURANCA MEDIO - COMPLETA | CJ | 1 | 54.37 | 54.37
12815 - FITA CREPE ROLO DE 25 MM X 50 M | UN | 0.13448 | 6.21 | 0.83
12892 - LUVA RASPA DE COURO, CANO CURTO (PUNHO *7* CM) | PAR | 0.20366 | 9.45 | 1.92
11055 - PARAFUSO ROSCA SOBERBA ZINCADO CABECA CHATA FENDA SIMPLES 3,5 X 25 MM (1 ") | UN | 13.2 | 0.04 | 0.52
04987 - PORTA DE MADEIRA, FOLHA MEDIA (NBR 15930) DE 90 X 210 CM, E = 35 MM, NUCLEO SARRAFEADO, CAPA LISA EM HDF, ACABAMENTO EM LAMINADO NATURAL PARA VERNIZ | UN | 1 | 186.89 | 186.89
5066 - PREGO DE ACO POLIDO COM CABECA 12 X 12 | KG | 0.0108 | 15.34 | 0.16
5061 - PREGO DE ACO POLIDO COM CABECA 18 X 27 (2 1/2 X 10) | KG | 0.2 | 11.45 | 2.29
5075 - PREGO DE ACO POLIDO COM CABECA 18 X 30 (2 3/4 X 10) | KG | 0.0235 | 11.65 | 0.27
25966 - REDUTOR TIPO THINNER PARA ACABAMENTO | L | 0.022413 | 15.32 | 0.34
07319 - TINTA ASFALTICA IMPERMEABILIZANTE DISPERSA EM AGUA, PARA MATERIAIS CIMENTICIOS | L | 0.1737 | 6.7 | 1.16
37370 - ALIMENTACAO - HORISTA (ENCARGOS COMPLEMENTARES) (COLETADO CAIXA) | H | 14.2667 | 1.87 | 26.67
37371 - TRANSPORTE - HORISTA (ENCARGOS COMPLEMENTARES) (COLETADO CAIXA) | H | 14.8282 | 0.71 | 10.52
37372 - EXAMES - HORISTA (ENCARGOS COMPLEMENTARES) (COLETADO CAIXA) | H | 14.8282 | 0.34 | 5.04
37373 - SEGURO - HORISTA (ENCARGOS COMPLEMENTARES) (COLETADO CAIXA) | H | 14.8282 | 0.05 | 0.74
36150 - AVENTAL DE SEGURANCA DE RASPA DE COURO 1,00 X 0,60 M | UN | 0.03924 | 31.18 | 1.22
36146 - PROTETOR SOLAR FPS 30, EMBALAGEM 2 LITROS | UN | 0.018391 | 178.5 | 3.28
36144 - RESPIRADOR DESCARTAVEL SEM VALVULA DE EXALACAO, PFF 1 | UN | 1.6532 | 1.17 | 1.93
36153 - TALABARTE DE SEGURANCA, 2 MOSQUETOES TRAVA DUPLA *53* MM DE ABERTURA, COM ABSORVEDOR DE ENERGIA | UN | 0.01594 | 140.43 | 2.23
36149 - TRAVA-QUEDAS EM ACO PARA CORDA DE 12 MM, EXTENSOR DE 25 X 300 MM, COM MOSQUETAO TIPO GANCHO TRAVA DUPLA | UN | 0.010676 | 123.37 | 1.31
38413 - LIXADEIRA ELETRICA ANGULAR, PARA DISCO DE 7 " (180 MM), POTENCIA DE 2.200 W, *5.000* RPM, 220 V | UN | 0.00065392 | 593.85 | 0.38
38399 - BOLSA DE LONA PARA FERRAMENTAS *50 X 35 X 25* CM | UN | 0.0040155 | 134.63 | 0.54
38476 - ESCADA DUPLA DE ABRIR EM ALUMINIO, MODELO PINTOR, 8 DEGRAUS | UN | 0.0030502 | 202.84 | 0.61
38477 - ESCADA EXTENSIVEL EM ALUMINIO COM 6,00 M ESTENDIDA | UN | 0.00065392 | 574.46 | 0.37
38396 - SELADOR HORIZONTAL PARA FITA DE ACO 1 " | UN | 0.00080369 | 276.64 | 0.22
39026 - PREGO DE ACO POLIDO SEM CABECA 15 X 15 (1 1/4 X 13) | KG | 0.06 | 13.09 | 0.78
38382 - LINHA DE PEDREIRO LISA 100 M | UN | 0.040481 | 8.1 | 0.32
38393 - ROLO DE ESPUMA POLIESTER 23 CM (SEM CABO) | UN | 0.022413 | 11.01 | 0.24
38390 - ROLO DE LA DE CARNEIRO 23 CM (SEM CABO) | UN | 0.022413 | 24.42 | 0.54
AGETOP H705 - BARRA DE APOIO PARA P.N.E. L = 40 CM (PORTA) | UN | 2 | 159.94 | 319.88
COTAÇÃO - CHAPA DE INOX ESCOVADO 90X40 CM PARA PROTEÇÃO DE PORTA | UN | 2 | 220.15 | 440.3
Total |  |  |  | 1263.32
Preço de Custo |  |  |  | 1474.79
Item: 12. 16. | Item: COMPOSIÇÃO
Serviço: P5 - 0,9 X 2,1 - PORTA DE ABRIR VENEZIANA DE ALUMINIO MAÇANETA LINHA ECOINOX BARRA EM AÇO INOX POLIDO REF.: PADO DOBRADIÇAS ESTAMPADAS EM AÇO CARBONO COM ROLAMENTO E CANTO RETO MARCA PADO 3025 OU EQUIVALENTE
Unid: UN
Equipamentos | Unid | Qtde | Custo Unitário | Custo Total
11359 - ESMERILHADEIRA ANGULAR ELETRICA, DIAMETRO DO DISCO 7 '' (180 MM), ROTACAO 8500 RPM, POTENCIA 2400 W | UN | 3.883e-05 | 576 | 0.02
Total |  |  |  | 0.02
Mão de Obra | Unid | Qtde | Custo Unitário | Custo Total
04750 - PEDREIRO | H | 0.38914 | 13.3 | 5.17
06111 - SERVENTE | H | 0.19427 | 8.51 | 1.65
Total |  |  |  | 6.82
Materiais | Unid | Qtde | Custo Unitário | Custo Total
10 - BALDE PLASTICO CAPACIDADE *10* L | UN | 0.0045987 | 6.92 | 0.03
12893 - BOTA DE SEGURANCA COM BIQUEIRA DE ACO E COLARINHO ACOLCHOADO | PAR | 0.00091833 | 50.4 | 0.04
7568 - BUCHA DE NYLON SEM ABA S10, COM PARAFUSO DE 6,10 X 65 MM EM ACO ZINCADO COM ROSCA SOBERBA, CABECA CHATA E FENDA PHILLIPS | UN | 4.8166 | 0.49 | 2.36
02711 - CARRINHO DE MAO DE ACO CAPACIDADE 50 A 60 L, PNEU COM CAMARA | UN | 0.00038122 | 108.95 | 0.04
12815 - FITA CREPE ROLO DE 25 MM X 50 M | UN | 0.005202 | 6.21 | 0.03
12892 - LUVA RASPA DE COURO, CANO CURTO (PUNHO *7* CM) | PAR | 0.0078782 | 9.45 | 0.07
04917 - PORTA DE ABRIR EM ALUMINIO TIPO VENEZIANA, ACABAMENTO ANODIZADO NATURAL, SEM GUARNICAO/ALIZAR/VISTA | M2 | 1.89 | 466.39 | 881.47
25966 - REDUTOR TIPO THINNER PARA ACABAMENTO | L | 0.000867 | 15.32 | 0.01
142 - SELANTE ELASTICO MONOCOMPONENTE A BASE DE POLIURETANO PARA JUNTAS DIVERSAS | 310ML | 0.8829 | 30.46 | 26.89
37370 - ALIMENTACAO - HORISTA (ENCARGOS COMPLEMENTARES) (COLETADO CAIXA) | H | 0.5736 | 1.87 | 1.07
37371 - TRANSPORTE - HORISTA (ENCARGOS COMPLEMENTARES) (COLETADO CAIXA) | H | 0.5736 | 0.71 | 0.4
37372 - EXAMES - HORISTA (ENCARGOS COMPLEMENTARES) (COLETADO CAIXA) | H | 0.5736 | 0.34 | 0.19
37373 - SEGURO - HORISTA (ENCARGOS COMPLEMENTARES) (COLETADO CAIXA) | H | 0.5736 | 0.05 | 0.02
36150 - AVENTAL DE SEGURANCA DE RASPA DE COURO 1,00 X 0,60 M | UN | 0.0015179 | 31.18 | 0.04
36146 - PROTETOR SOLAR FPS 30, EMBALAGEM 2 LITROS | UN | 0.00071144 | 178.5 | 0.12
36144 - RESPIRADOR DESCARTAVEL SEM VALVULA DE EXALACAO, PFF 1 | UN | 0.063949 | 1.17 | 0.07
36153 - TALABARTE DE SEGURANCA, 2 MOSQUETOES TRAVA DUPLA *53* MM DE ABERTURA, COM ABSORVEDOR DE ENERGIA | UN | 0.00061663 | 140.43 | 0.08
36149 - TRAVA-QUEDAS EM ACO PARA CORDA DE 12 MM, EXTENSOR DE 25 X 300 MM, COM MOSQUETAO TIPO GANCHO TRAVA DUPLA | UN | 0.00041299 | 123.37 | 0.05
38413 - LIXADEIRA ELETRICA ANGULAR, PARA DISCO DE 7 " (180 MM), POTENCIA DE 2.200 W, *5.000* RPM, 220 V | UN | 2.529e-05 | 593.85 | 0.01
38399 - BOLSA DE LONA PARA FERRAMENTAS *50 X 35 X 25* CM | UN | 0.00015533 | 134.63 | 0.02
38476 - ESCADA DUPLA DE ABRIR EM ALUMINIO, MODELO PINTOR, 8 DEGRAUS | UN | 0.00011799 | 202.84 | 0.02
38477 - ESCADA EXTENSIVEL EM ALUMINIO COM 6,00 M ESTENDIDA | UN | 2.529e-05 | 574.46 | 0.01
38396 - SELADOR HORIZONTAL PARA FITA DE ACO 1 " | UN | 3.109e-05 | 276.64 | 0
38382 - LINHA DE PEDREIRO LISA 100 M | UN | 0.0015659 | 8.1 | 0.01
38393 - ROLO DE ESPUMA POLIESTER 23 CM (SEM CABO) | UN | 0.000867 | 11.01 | 0
38390 - ROLO DE LA DE CARNEIRO 23 CM (SEM CABO) | UN | 0.000867 | 24.42 | 0.02
36888 - GUARNICAO/MOLDURA DE ACABAMENTO PARA ESQUADRIA DE ALUMINIO ANODIZADO NATURAL, PARA 1 FACE | M | 6.8554 | 11.91 | 81.64
Total |  |  |  | 994.71
Preço de Custo |  |  |  | 1001.55
Item: 12. 17. | Item: COMPOSIÇÃO
Serviço: P6 - 0,8 X 2,1 - PORTA DE MADEIRA TIPO PRANCHETA PARA PINTURA ESMALTE BRANCO MAÇANETA LINHA ECOINOX BARRA EM AÇO INOX POLIDO REF.: PADO DOBRADIÇAS ESTAMPADAS EM AÇO CARBONO COM ROLAMENTO E CANTO RETO MARCA PADO 3025 OU EQUIVALENTE
Unid: UN
Equipamentos | Unid | Qtde | Custo Unitário | Custo Total
11359 - ESMERILHADEIRA ANGULAR ELETRICA, DIAMETRO DO DISCO 7 '' (180 MM), ROTACAO 8500 RPM, POTENCIA 2400 W | UN | 0.00088102 | 576 | 0.5
Total |  |  |  | 0.5
Mão de Obra | Unid | Qtde | Custo Unitário | Custo Total
01214 - CARPINTEIRO DE ESQUADRIAS | H | 7.2442 | 17.7 | 128.22
04750 - PEDREIRO | H | 1.5145 | 13.3 | 20.14
06111 - SERVENTE | H | 4.4403 | 8.51 | 37.78
Total |  |  |  | 186.14
Materiais | Unid | Qtde | Custo Unitário | Custo Total
00183 - BATENTE/ PORTAL/ ADUELA/ MARCO MACICO, E= *3 CM, L= *13 CM, *60 CM A 120* CM X *210 CM, EM CEDRINHO/ ANGELIM COMERCIAL/ EUCALIPTO/ CURUPIXA/ PEROBA/ CUMARU OU EQUIVALENTE DA REGIAO (NAO INCLUI ALIZARES) | JG | 1 | 110 | 110
20017 - GUARNICAO/ ALIZAR/ VISTA MACICA, E= *1* CM, L= *4,5* CM, EM CEDRINHO/ ANGELIM COMERCIAL/ EUCALIPTO/ CURUPIXA/ PEROBA/ CUMARU OU EQUIVALENTE DA REGIAO | M | 11.6 | 3.33 | 38.62
370 - AREIA MEDIA - POSTO JAZIDA/FORNECEDOR (RETIRADO NA JAZIDA, SEM TRANSPORTE) | M3 | 0.02599 | 72.5 | 1.88
10 - BALDE PLASTICO CAPACIDADE *10* L | UN | 0.10433 | 6.92 | 0.72
12893 - BOTA DE SEGURANCA COM BIQUEIRA DE ACO E COLARINHO ACOLCHOADO | PAR | 0.020835 | 50.4 | 1.05
02711 - CARRINHO DE MAO DE ACO CAPACIDADE 50 A 60 L, PNEU COM CAMARA | UN | 0.0086489 | 108.95 | 0.94
1379 - CIMENTO PORTLAND COMPOSTO CP II-32 | KG | 9.9781 | 0.42 | 4.19
02433 - DOBRADICA EM ACO/FERRO, 3" X 2 1/2", E= 1,2 A 1,8 MM, SEM ANEL, CROMADO OU ZINCADO, TAMPA CHATA, COM PARAFUSOS | UN | 3 | 12.98 | 38.94
3081 - FECHADURA DE EMBUTIR PARA PORTA EXTERNA / ENTRADA, MAQUINA 55 MM, COM CILINDRO, MACANETA ALAVANCA E ESPELHO EM METAL CROMADO - NIVEL SEGURANCA MEDIO - COMPLETA | CJ | 1 | 68.75 | 68.75
12815 - FITA CREPE ROLO DE 25 MM X 50 M | UN | 0.11802 | 6.21 | 0.73
12892 - LUVA RASPA DE COURO, CANO CURTO (PUNHO *7* CM) | PAR | 0.17874 | 9.45 | 1.68
11055 - PARAFUSO ROSCA SOBERBA ZINCADO CABECA CHATA FENDA SIMPLES 3,5 X 25 MM (1 ") | UN | 9.2 | 0.04 | 0.36
10555 - PORTA DE MADEIRA, FOLHA MEDIA (NBR 15930) DE 80 X 210 CM, E = 35 MM, NUCLEO SARRAFEADO, CAPA LISA EM HDF, ACABAMENTO EM PRIMER PARA PINTURA | UN | 1 | 180.38 | 180.38
5066 - PREGO DE ACO POLIDO COM CABECA 12 X 12 | KG | 0.0108 | 15.34 | 0.16
5061 - PREGO DE ACO POLIDO COM CABECA 18 X 27 (2 1/2 X 10) | KG | 0.2 | 11.45 | 2.29
5075 - PREGO DE ACO POLIDO COM CABECA 18 X 30 (2 3/4 X 10) | KG | 0.0235 | 11.65 | 0.27
25966 - REDUTOR TIPO THINNER PARA ACABAMENTO | L | 0.01967 | 15.32 | 0.3
07319 - TINTA ASFALTICA IMPERMEABILIZANTE DISPERSA EM AGUA, PARA MATERIAIS CIMENTICIOS | L | 0.1704 | 6.7 | 1.14
37370 - ALIMENTACAO - HORISTA (ENCARGOS COMPLEMENTARES) (COLETADO CAIXA) | H | 12.6233 | 1.87 | 23.6
37371 - TRANSPORTE - HORISTA (ENCARGOS COMPLEMENTARES) (COLETADO CAIXA) | H | 13.0136 | 0.71 | 9.23
37372 - EXAMES - HORISTA (ENCARGOS COMPLEMENTARES) (COLETADO CAIXA) | H | 13.0136 | 0.34 | 4.42
37373 - SEGURO - HORISTA (ENCARGOS COMPLEMENTARES) (COLETADO CAIXA) | H | 13.0136 | 0.05 | 0.65
36150 - AVENTAL DE SEGURANCA DE RASPA DE COURO 1,00 X 0,60 M | UN | 0.034438 | 31.18 | 1.07
36146 - PROTETOR SOLAR FPS 30, EMBALAGEM 2 LITROS | UN | 0.016141 | 178.5 | 2.88
36144 - RESPIRADOR DESCARTAVEL SEM VALVULA DE EXALACAO, PFF 1 | UN | 1.4509 | 1.17 | 1.69
36153 - TALABARTE DE SEGURANCA, 2 MOSQUETOES TRAVA DUPLA *53* MM DE ABERTURA, COM ABSORVEDOR DE ENERGIA | UN | 0.01399 | 140.43 | 1.96
36149 - TRAVA-QUEDAS EM ACO PARA CORDA DE 12 MM, EXTENSOR DE 25 X 300 MM, COM MOSQUETAO TIPO GANCHO TRAVA DUPLA | UN | 0.0093698 | 123.37 | 1.15
38413 - LIXADEIRA ELETRICA ANGULAR, PARA DISCO DE 7 " (180 MM), POTENCIA DE 2.200 W, *5.000* RPM, 220 V | UN | 0.00057389 | 593.85 | 0.34
38399 - BOLSA DE LONA PARA FERRAMENTAS *50 X 35 X 25* CM | UN | 0.0035241 | 134.63 | 0.47
38476 - ESCADA DUPLA DE ABRIR EM ALUMINIO, MODELO PINTOR, 8 DEGRAUS | UN | 0.0026769 | 202.84 | 0.54
38477 - ESCADA EXTENSIVEL EM ALUMINIO COM 6,00 M ESTENDIDA | UN | 0.00057389 | 574.46 | 0.32
38396 - SELADOR HORIZONTAL PARA FITA DE ACO 1 " | UN | 0.00070533 | 276.64 | 0.19
39026 - PREGO DE ACO POLIDO SEM CABECA 15 X 15 (1 1/4 X 13) | KG | 0.058 | 13.09 | 0.75
38382 - LINHA DE PEDREIRO LISA 100 M | UN | 0.035527 | 8.1 | 0.28
38393 - ROLO DE ESPUMA POLIESTER 23 CM (SEM CABO) | UN | 0.01967 | 11.01 | 0.21
38390 - ROLO DE LA DE CARNEIRO 23 CM (SEM CABO) | UN | 0.01967 | 24.42 | 0.48
Total |  |  |  | 502.63
Preço de Custo |  |  |  | 689.27
Item: 12. 18. | Item: COMPOSIÇÃO
Serviço: P7 - 2,88 X 2,3 - PORTÃO EM PERFIS RETANGULARES EM METALON (10x10 E 3x5cm) DISPOSTOS HORIZONTALMENTE COM TRAVAMENTO VERTICAL EM BARRA CHATA COM PINTURA AUTOMOTIVA BRANCA
Unid: UN
Equipamentos | Unid | Qtde | Custo Unitário | Custo Total
11359 - ESMERILHADEIRA ANGULAR ELETRICA, DIAMETRO DO DISCO 7 '' (180 MM), ROTACAO 8500 RPM, POTENCIA 2400 W | UN | 0.0010963 | 576 | 0.63
Total |  |  |  | 0.63
Mão de Obra | Unid | Qtde | Custo Unitário | Custo Total
04750 - PEDREIRO | H | 6.1026 | 13.3 | 81.16
04783 - PINTOR | H | 2.0108 | 13.3 | 26.74
06111 - SERVENTE | H | 8.3472 | 8.51 | 71.03
Total |  |  |  | 178.93
Materiais | Unid | Qtde | Custo Unitário | Custo Total
370 - AREIA MEDIA - POSTO JAZIDA/FORNECEDOR (RETIRADO NA JAZIDA, SEM TRANSPORTE) | M3 | 0.029785 | 72.5 | 2.15
10 - BALDE PLASTICO CAPACIDADE *10* L | UN | 0.12983 | 6.92 | 0.89
12893 - BOTA DE SEGURANCA COM BIQUEIRA DE ACO E COLARINHO ACOLCHOADO | PAR | 0.025927 | 50.4 | 1.3
02711 - CARRINHO DE MAO DE ACO CAPACIDADE 50 A 60 L, PNEU COM CAMARA | UN | 0.010763 | 108.95 | 1.17
1379 - CIMENTO PORTLAND COMPOSTO CP II-32 | KG | 11.4351 | 0.42 | 4.8
12815 - FITA CREPE ROLO DE 25 MM X 50 M | UN | 0.14687 | 6.21 | 0.91
12892 - LUVA RASPA DE COURO, CANO CURTO (PUNHO *7* CM) | PAR | 0.22242 | 9.45 | 2.1
04948 - PORTAO DE ABRIR EM GRADIL DE METALON REDONDO DE 3/4" VERTICAL, COM REQUADRO, ACABAMENTO NATURAL - COMPLETO | M2 | 1 | 363.4 | 363.4
25966 - REDUTOR TIPO THINNER PARA ACABAMENTO | L | 0.024477 | 15.32 | 0.37
05320 - REMOVEDOR DE TINTA OLEO/ESMALTE VERNIZ | L | 0.21859 | 30.65 | 6.69
07306 - TINTA PROTETORA SUPERFICIE METALICA ALUMINIO | L | 0.86109 | 26.28 | 22.62
11157 - WASH PRIMER PARA TINTA AUTOMOTIVA | GL | 0.11592 | 130.62 | 15.14
37370 - ALIMENTACAO - HORISTA (ENCARGOS COMPLEMENTARES) (COLETADO CAIXA) | H | 15.3545 | 1.87 | 28.71
37371 - TRANSPORTE - HORISTA (ENCARGOS COMPLEMENTARES) (COLETADO CAIXA) | H | 16.194 | 0.71 | 11.49
37372 - EXAMES - HORISTA (ENCARGOS COMPLEMENTARES) (COLETADO CAIXA) | H | 16.194 | 0.34 | 5.5
37373 - SEGURO - HORISTA (ENCARGOS COMPLEMENTARES) (COLETADO CAIXA) | H | 16.194 | 0.05 | 0.8
36150 - AVENTAL DE SEGURANCA DE RASPA DE COURO 1,00 X 0,60 M | UN | 0.042854 | 31.18 | 1.33
36146 - PROTETOR SOLAR FPS 30, EMBALAGEM 2 LITROS | UN | 0.020085 | 178.5 | 3.58
36144 - RESPIRADOR DESCARTAVEL SEM VALVULA DE EXALACAO, PFF 1 | UN | 1.8054 | 1.17 | 2.11
36153 - TALABARTE DE SEGURANCA, 2 MOSQUETOES TRAVA DUPLA *53* MM DE ABERTURA, COM ABSORVEDOR DE ENERGIA | UN | 0.017409 | 140.43 | 2.44
36149 - TRAVA-QUEDAS EM ACO PARA CORDA DE 12 MM, EXTENSOR DE 25 X 300 MM, COM MOSQUETAO TIPO GANCHO TRAVA DUPLA | UN | 0.01166 | 123.37 | 1.43
38413 - LIXADEIRA ELETRICA ANGULAR, PARA DISCO DE 7 " (180 MM), POTENCIA DE 2.200 W, *5.000* RPM, 220 V | UN | 0.00071417 | 593.85 | 0.42
37563 - PORTAO BASCULANTE, MANUAL, EM CHAPA TIPO LAMBRIL QUADRADO, COM REQUADRO, ACABAMENTO NATURAL | M2 | 6.624 | 400.43 | 2652.44
38399 - BOLSA DE LONA PARA FERRAMENTAS *50 X 35 X 25* CM | UN | 0.0043853 | 134.63 | 0.59
38476 - ESCADA DUPLA DE ABRIR EM ALUMINIO, MODELO PINTOR, 8 DEGRAUS | UN | 0.0033311 | 202.84 | 0.67
38477 - ESCADA EXTENSIVEL EM ALUMINIO COM 6,00 M ESTENDIDA | UN | 0.00071417 | 574.46 | 0.41
38396 - SELADOR HORIZONTAL PARA FITA DE ACO 1 " | UN | 0.00087772 | 276.64 | 0.24
38382 - LINHA DE PEDREIRO LISA 100 M | UN | 0.04421 | 8.1 | 0.35
38393 - ROLO DE ESPUMA POLIESTER 23 CM (SEM CABO) | UN | 0.024477 | 11.01 | 0.26
38390 - ROLO DE LA DE CARNEIRO 23 CM (SEM CABO) | UN | 0.024477 | 24.42 | 0.59
Total |  |  |  | 3134.9
Preço de Custo |  |  |  | 3314.46
Item: 12. 19. | Item: COMPOSIÇÃO
Serviço: P8 - 1,2 X 1,8 - PORTÃO EM TELA GALVANIZADA #1/2 FIO 12 CORRUGADA COM DOBRADIÇAS HORIZONTAIS SIMPLES 1116 OU SIMILAR
Unid: UN
Equipamentos | Unid | Qtde | Custo Unitário | Custo Total
11359 - ESMERILHADEIRA ANGULAR ELETRICA, DIAMETRO DO DISCO 7 '' (180 MM), ROTACAO 8500 RPM, POTENCIA 2400 W | UN | 0.00041338 | 576 | 0.23
Total |  |  |  | 0.23
Mão de Obra | Unid | Qtde | Custo Unitário | Custo Total
04750 - PEDREIRO | H | 3.0513 | 13.3 | 40.58
06111 - SERVENTE | H | 3.1591 | 8.51 | 26.88
Total |  |  |  | 67.46
Materiais | Unid | Qtde | Custo Unitário | Custo Total
370 - AREIA MEDIA - POSTO JAZIDA/FORNECEDOR (RETIRADO NA JAZIDA, SEM TRANSPORTE) | M3 | 0.014375 | 72.5 | 1.04
10 - BALDE PLASTICO CAPACIDADE *10* L | UN | 0.048953 | 6.92 | 0.33
12893 - BOTA DE SEGURANCA COM BIQUEIRA DE ACO E COLARINHO ACOLCHOADO | PAR | 0.0097757 | 50.4 | 0.49
02711 - CARRINHO DE MAO DE ACO CAPACIDADE 50 A 60 L, PNEU COM CAMARA | UN | 0.004058 | 108.95 | 0.44
1379 - CIMENTO PORTLAND COMPOSTO CP II-32 | KG | 5.5189 | 0.42 | 2.31
12815 - FITA CREPE ROLO DE 25 MM X 50 M | UN | 0.055376 | 6.21 | 0.34
12892 - LUVA RASPA DE COURO, CANO CURTO (PUNHO *7* CM) | PAR | 0.083863 | 9.45 | 0.79
04948 - PORTAO DE ABRIR EM GRADIL DE METALON REDONDO DE 3/4" VERTICAL, COM REQUADRO, ACABAMENTO NATURAL - COMPLETO | M2 | 2.16 | 363.4 | 784.94
25966 - REDUTOR TIPO THINNER PARA ACABAMENTO | L | 0.0092292 | 15.32 | 0.14
37370 - ALIMENTACAO - HORISTA (ENCARGOS COMPLEMENTARES) (COLETADO CAIXA) | H | 5.8493 | 1.87 | 10.93
37371 - TRANSPORTE - HORISTA (ENCARGOS COMPLEMENTARES) (COLETADO CAIXA) | H | 6.106 | 0.71 | 4.33
37372 - EXAMES - HORISTA (ENCARGOS COMPLEMENTARES) (COLETADO CAIXA) | H | 6.106 | 0.34 | 2.07
37373 - SEGURO - HORISTA (ENCARGOS COMPLEMENTARES) (COLETADO CAIXA) | H | 6.106 | 0.05 | 0.3
36150 - AVENTAL DE SEGURANCA DE RASPA DE COURO 1,00 X 0,60 M | UN | 0.016158 | 31.18 | 0.5
36146 - PROTETOR SOLAR FPS 30, EMBALAGEM 2 LITROS | UN | 0.0075733 | 178.5 | 1.35
36144 - RESPIRADOR DESCARTAVEL SEM VALVULA DE EXALACAO, PFF 1 | UN | 0.68074 | 1.17 | 0.79
36153 - TALABARTE DE SEGURANCA, 2 MOSQUETOES TRAVA DUPLA *53* MM DE ABERTURA, COM ABSORVEDOR DE ENERGIA | UN | 0.0065639 | 140.43 | 0.92
36149 - TRAVA-QUEDAS EM ACO PARA CORDA DE 12 MM, EXTENSOR DE 25 X 300 MM, COM MOSQUETAO TIPO GANCHO TRAVA DUPLA | UN | 0.0043963 | 123.37 | 0.54
38413 - LIXADEIRA ELETRICA ANGULAR, PARA DISCO DE 7 " (180 MM), POTENCIA DE 2.200 W, *5.000* RPM, 220 V | UN | 0.00026927 | 593.85 | 0.15
38399 - BOLSA DE LONA PARA FERRAMENTAS *50 X 35 X 25* CM | UN | 0.0016535 | 134.63 | 0.22
38476 - ESCADA DUPLA DE ABRIR EM ALUMINIO, MODELO PINTOR, 8 DEGRAUS | UN | 0.001256 | 202.84 | 0.25
38477 - ESCADA EXTENSIVEL EM ALUMINIO COM 6,00 M ESTENDIDA | UN | 0.00026927 | 574.46 | 0.15
38396 - SELADOR HORIZONTAL PARA FITA DE ACO 1 " | UN | 0.00033095 | 276.64 | 0.09
38382 - LINHA DE PEDREIRO LISA 100 M | UN | 0.016669 | 8.1 | 0.13
38393 - ROLO DE ESPUMA POLIESTER 23 CM (SEM CABO) | UN | 0.0092292 | 11.01 | 0.1
38390 - ROLO DE LA DE CARNEIRO 23 CM (SEM CABO) | UN | 0.0092292 | 24.42 | 0.22
Total |  |  |  | 813.86
Preço de Custo |  |  |  | 881.55
Item: 12. 20. | Item: COMPOSIÇÃO
Serviço: P9 - 0,9 X 2,1 - PORTA DE ABRIR VENEZIANA DE ALUMINIO MAÇANETA LINHA ECOINOX BARRA EM AÇO INOX POLIDO REF.: PADO DOBRADIÇAS 3025 CROMO ACETINADA
Unid: UN
Equipamentos | Unid | Qtde | Custo Unitário | Custo Total
11359 - ESMERILHADEIRA ANGULAR ELETRICA, DIAMETRO DO DISCO 7 '' (180 MM), ROTACAO 8500 RPM, POTENCIA 2400 W | UN | 3.883e-05 | 576 | 0.02
Total |  |  |  | 0.02
Mão de Obra | Unid | Qtde | Custo Unitário | Custo Total
04750 - PEDREIRO | H | 0.38914 | 13.3 | 5.17
06111 - SERVENTE | H | 0.19427 | 8.51 | 1.65
Total |  |  |  | 6.82
Materiais | Unid | Qtde | Custo Unitário | Custo Total
10 - BALDE PLASTICO CAPACIDADE *10* L | UN | 0.0045987 | 6.92 | 0.03
12893 - BOTA DE SEGURANCA COM BIQUEIRA DE ACO E COLARINHO ACOLCHOADO | PAR | 0.00091833 | 50.4 | 0.04
7568 - BUCHA DE NYLON SEM ABA S10, COM PARAFUSO DE 6,10 X 65 MM EM ACO ZINCADO COM ROSCA SOBERBA, CABECA CHATA E FENDA PHILLIPS | UN | 4.8166 | 0.49 | 2.36
02711 - CARRINHO DE MAO DE ACO CAPACIDADE 50 A 60 L, PNEU COM CAMARA | UN | 0.00038122 | 108.95 | 0.04
12815 - FITA CREPE ROLO DE 25 MM X 50 M | UN | 0.005202 | 6.21 | 0.03
12892 - LUVA RASPA DE COURO, CANO CURTO (PUNHO *7* CM) | PAR | 0.0078782 | 9.45 | 0.07
04917 - PORTA DE ABRIR EM ALUMINIO TIPO VENEZIANA, ACABAMENTO ANODIZADO NATURAL, SEM GUARNICAO/ALIZAR/VISTA | M2 | 1.89 | 466.39 | 881.47
25966 - REDUTOR TIPO THINNER PARA ACABAMENTO | L | 0.000867 | 15.32 | 0.01
142 - SELANTE ELASTICO MONOCOMPONENTE A BASE DE POLIURETANO PARA JUNTAS DIVERSAS | 310ML | 0.8829 | 30.46 | 26.89
37370 - ALIMENTACAO - HORISTA (ENCARGOS COMPLEMENTARES) (COLETADO CAIXA) | H | 0.5736 | 1.87 | 1.07
37371 - TRANSPORTE - HORISTA (ENCARGOS COMPLEMENTARES) (COLETADO CAIXA) | H | 0.5736 | 0.71 | 0.4
37372 - EXAMES - HORISTA (ENCARGOS COMPLEMENTARES) (COLETADO CAIXA) | H | 0.5736 | 0.34 | 0.19
37373 - SEGURO - HORISTA (ENCARGOS COMPLEMENTARES) (COLETADO CAIXA) | H | 0.5736 | 0.05 | 0.02
36150 - AVENTAL DE SEGURANCA DE RASPA DE COURO 1,00 X 0,60 M | UN | 0.0015179 | 31.18 | 0.04
36146 - PROTETOR SOLAR FPS 30, EMBALAGEM 2 LITROS | UN | 0.00071144 | 178.5 | 0.12
36144 - RESPIRADOR DESCARTAVEL SEM VALVULA DE EXALACAO, PFF 1 | UN | 0.063949 | 1.17 | 0.07
36153 - TALABARTE DE SEGURANCA, 2 MOSQUETOES TRAVA DUPLA *53* MM DE ABERTURA, COM ABSORVEDOR DE ENERGIA | UN | 0.00061663 | 140.43 | 0.08
36149 - TRAVA-QUEDAS EM ACO PARA CORDA DE 12 MM, EXTENSOR DE 25 X 300 MM, COM MOSQUETAO TIPO GANCHO TRAVA DUPLA | UN | 0.00041299 | 123.37 | 0.05
38413 - LIXADEIRA ELETRICA ANGULAR, PARA DISCO DE 7 " (180 MM), POTENCIA DE 2.200 W, *5.000* RPM, 220 V | UN | 2.529e-05 | 593.85 | 0.01
38399 - BOLSA DE LONA PARA FERRAMENTAS *50 X 35 X 25* CM | UN | 0.00015533 | 134.63 | 0.02
38476 - ESCADA DUPLA DE ABRIR EM ALUMINIO, MODELO PINTOR, 8 DEGRAUS | UN | 0.00011799 | 202.84 | 0.02
38477 - ESCADA EXTENSIVEL EM ALUMINIO COM 6,00 M ESTENDIDA | UN | 2.529e-05 | 574.46 | 0.01
38396 - SELADOR HORIZONTAL PARA FITA DE ACO 1 " | UN | 3.109e-05 | 276.64 | 0
38382 - LINHA DE PEDREIRO LISA 100 M | UN | 0.0015659 | 8.1 | 0.01
38393 - ROLO DE ESPUMA POLIESTER 23 CM (SEM CABO) | UN | 0.000867 | 11.01 | 0
38390 - ROLO DE LA DE CARNEIRO 23 CM (SEM CABO) | UN | 0.000867 | 24.42 | 0.02
36888 - GUARNICAO/MOLDURA DE ACABAMENTO PARA ESQUADRIA DE ALUMINIO ANODIZADO NATURAL, PARA 1 FACE | M | 6.8554 | 11.91 | 81.64
Total |  |  |  | 994.71
Preço de Custo |  |  |  | 1001.55
Item: 12. 21. | Item: COMPOSIÇÃO
Serviço: P10 - 0,65 X 2,3 - PORTA DE VIDRO TEMPERADO 10MM PUXADOR DUPLO TUBULAR EM AÇO INOX WOODGLASS ACESSORIOS OU EQUIVALENTE
Unid: UN
Equipamentos | Unid | Qtde | Custo Unitário | Custo Total
11359 - ESMERILHADEIRA ANGULAR ELETRICA, DIAMETRO DO DISCO 7 '' (180 MM), ROTACAO 8500 RPM, POTENCIA 2400 W | UN | 0.00097038 | 576 | 0.55
Total |  |  |  | 0.55
Mão de Obra | Unid | Qtde | Custo Unitário | Custo Total
06117 - AUXILIAR DE CARPINTEIRO | H | 4.3512 | 10.46 | 45.51
01214 - CARPINTEIRO DE ESQUADRIAS | H | 6.1726 | 17.7 | 109.25
04750 - PEDREIRO | H | 0.38914 | 13.3 | 5.17
06111 - SERVENTE | H | 0.19427 | 8.51 | 1.65
10489 - VIDRACEIRO | H | 3.4 | 12.19 | 41.44
Total |  |  |  | 203.02
Materiais | Unid | Qtde | Custo Unitário | Custo Total
10 - BALDE PLASTICO CAPACIDADE *10* L | UN | 0.11492 | 6.92 | 0.79
12893 - BOTA DE SEGURANCA COM BIQUEIRA DE ACO E COLARINHO ACOLCHOADO | PAR | 0.022948 | 50.4 | 1.15
7568 - BUCHA DE NYLON SEM ABA S10, COM PARAFUSO DE 6,10 X 65 MM EM ACO ZINCADO COM ROSCA SOBERBA, CABECA CHATA E FENDA PHILLIPS | UN | 4.8166 | 0.49 | 2.36
02711 - CARRINHO DE MAO DE ACO CAPACIDADE 50 A 60 L, PNEU COM CAMARA | UN | 0.0095261 | 108.95 | 1.03
12815 - FITA CREPE ROLO DE 25 MM X 50 M | UN | 0.12999 | 6.21 | 0.8
03104 - JOGO DE FERRAGENS CROMADAS P/ PORTA DE VIDRO TEMPERADO, UMA FOLHA COMPOSTA: DOBRADICA SUPERIOR (101) E INFERIOR (103),TRINCO (502), FECHADURA (520),CONTRA FECHADURA (531),COM CAPUCHINHO | CJ | 1 | 384 | 384
12892 - LUVA RASPA DE COURO, CANO CURTO (PUNHO *7* CM) | PAR | 0.19687 | 9.45 | 1.86
04917 - PORTA DE ABRIR EM ALUMINIO TIPO VENEZIANA, ACABAMENTO ANODIZADO NATURAL, SEM GUARNICAO/ALIZAR/VISTA | M2 | 1.495 | 466.39 | 697.25
25966 - REDUTOR TIPO THINNER PARA ACABAMENTO | L | 0.021665 | 15.32 | 0.33
142 - SELANTE ELASTICO MONOCOMPONENTE A BASE DE POLIURETANO PARA JUNTAS DIVERSAS | 310ML | 0.8829 | 30.46 | 26.89
37370 - ALIMENTACAO - HORISTA (ENCARGOS COMPLEMENTARES) (COLETADO CAIXA) | H | 13.6865 | 1.87 | 25.59
37371 - TRANSPORTE - HORISTA (ENCARGOS COMPLEMENTARES) (COLETADO CAIXA) | H | 14.3336 | 0.71 | 10.17
37372 - EXAMES - HORISTA (ENCARGOS COMPLEMENTARES) (COLETADO CAIXA) | H | 14.3336 | 0.34 | 4.87
37373 - SEGURO - HORISTA (ENCARGOS COMPLEMENTARES) (COLETADO CAIXA) | H | 14.3336 | 0.05 | 0.71
36150 - AVENTAL DE SEGURANCA DE RASPA DE COURO 1,00 X 0,60 M | UN | 0.037931 | 31.18 | 1.18
36146 - PROTETOR SOLAR FPS 30, EMBALAGEM 2 LITROS | UN | 0.017778 | 178.5 | 3.17
36144 - RESPIRADOR DESCARTAVEL SEM VALVULA DE EXALACAO, PFF 1 | UN | 1.598 | 1.17 | 1.86
36153 - TALABARTE DE SEGURANCA, 2 MOSQUETOES TRAVA DUPLA *53* MM DE ABERTURA, COM ABSORVEDOR DE ENERGIA | UN | 0.015409 | 140.43 | 2.16
36149 - TRAVA-QUEDAS EM ACO PARA CORDA DE 12 MM, EXTENSOR DE 25 X 300 MM, COM MOSQUETAO TIPO GANCHO TRAVA DUPLA | UN | 0.01032 | 123.37 | 1.27
38413 - LIXADEIRA ELETRICA ANGULAR, PARA DISCO DE 7 " (180 MM), POTENCIA DE 2.200 W, *5.000* RPM, 220 V | UN | 0.00063211 | 593.85 | 0.37
38399 - BOLSA DE LONA PARA FERRAMENTAS *50 X 35 X 25* CM | UN | 0.0038815 | 134.63 | 0.52
38476 - ESCADA DUPLA DE ABRIR EM ALUMINIO, MODELO PINTOR, 8 DEGRAUS | UN | 0.0029484 | 202.84 | 0.59
38477 - ESCADA EXTENSIVEL EM ALUMINIO COM 6,00 M ESTENDIDA | UN | 0.00063211 | 574.46 | 0.36
38396 - SELADOR HORIZONTAL PARA FITA DE ACO 1 " | UN | 0.00077688 | 276.64 | 0.21
38382 - LINHA DE PEDREIRO LISA 100 M | UN | 0.039131 | 8.1 | 0.31
38393 - ROLO DE ESPUMA POLIESTER 23 CM (SEM CABO) | UN | 0.021665 | 11.01 | 0.23
38390 - ROLO DE LA DE CARNEIRO 23 CM (SEM CABO) | UN | 0.021665 | 24.42 | 0.52
36888 - GUARNICAO/MOLDURA DE ACABAMENTO PARA ESQUADRIA DE ALUMINIO ANODIZADO NATURAL, PARA 1 FACE | M | 5.84 | 11.91 | 69.55
Total |  |  |  | 1240.1
Preço de Custo |  |  |  | 1443.67
Item: 12. 22. | Item: BASE 74072/002
Serviço: CORRIMÃO METÁLICO H-70/92 - ESCADA DE ACESSO
Unid: M
Equipamentos | Unid | Qtde | Custo Unitário | Custo Total
11359 - ESMERILHADEIRA ANGULAR ELETRICA, DIAMETRO DO DISCO 7 '' (180 MM), ROTACAO 8500 RPM, POTENCIA 2400 W | UN | 0.00022515 | 576 | 0.12
Total |  |  |  | 0.12
Mão de Obra | Unid | Qtde | Custo Unitário | Custo Total
06111 - SERVENTE | H | 3.3826 | 8.51 | 28.78
Total |  |  |  | 28.78
Materiais | Unid | Qtde | Custo Unitário | Custo Total
00397 - ABRACADEIRA EM ACO PARA AMARRACAO DE ELETRODUTOS, TIPO D, COM 2 1/2" E PARAFUSO DE FIXACAO | UN | 3.9021 | 1.94 | 7.57
370 - AREIA MEDIA - POSTO JAZIDA/FORNECEDOR (RETIRADO NA JAZIDA, SEM TRANSPORTE) | M3 | 0.00369 | 72.5 | 0.26
10 - BALDE PLASTICO CAPACIDADE *10* L | UN | 0.026663 | 6.92 | 0.18
12893 - BOTA DE SEGURANCA COM BIQUEIRA DE ACO E COLARINHO ACOLCHOADO | PAR | 0.0053246 | 50.4 | 0.26
02711 - CARRINHO DE MAO DE ACO CAPACIDADE 50 A 60 L, PNEU COM CAMARA | UN | 0.0022103 | 108.95 | 0.24
1379 - CIMENTO PORTLAND COMPOSTO CP II-32 | KG | 1.0651 | 0.42 | 0.44
12815 - FITA CREPE ROLO DE 25 MM X 50 M | UN | 0.030162 | 6.21 | 0.18
12892 - LUVA RASPA DE COURO, CANO CURTO (PUNHO *7* CM) | PAR | 0.045678 | 9.45 | 0.43
25966 - REDUTOR TIPO THINNER PARA ACABAMENTO | L | 0.0050269 | 15.32 | 0.07
07701 - TUBO ACO GALVANIZADO COM COSTURA, CLASSE MEDIA, DN 2.1/2", E = *3,65* MM, PESO *6,51* KG/M (NBR 5580) | M | 2 | 50.29 | 100.58
37370 - ALIMENTACAO - HORISTA (ENCARGOS COMPLEMENTARES) (COLETADO CAIXA) | H | 3.3258 | 1.87 | 6.21
37371 - TRANSPORTE - HORISTA (ENCARGOS COMPLEMENTARES) (COLETADO CAIXA) | H | 3.3258 | 0.71 | 2.36
37372 - EXAMES - HORISTA (ENCARGOS COMPLEMENTARES) (COLETADO CAIXA) | H | 3.3258 | 0.34 | 1.13
37373 - SEGURO - HORISTA (ENCARGOS COMPLEMENTARES) (COLETADO CAIXA) | H | 3.3258 | 0.05 | 0.16
36150 - AVENTAL DE SEGURANCA DE RASPA DE COURO 1,00 X 0,60 M | UN | 0.008801 | 31.18 | 0.27
36146 - PROTETOR SOLAR FPS 30, EMBALAGEM 2 LITROS | UN | 0.0041249 | 178.5 | 0.73
36144 - RESPIRADOR DESCARTAVEL SEM VALVULA DE EXALACAO, PFF 1 | UN | 0.37078 | 1.17 | 0.43
36153 - TALABARTE DE SEGURANCA, 2 MOSQUETOES TRAVA DUPLA *53* MM DE ABERTURA, COM ABSORVEDOR DE ENERGIA | UN | 0.0035752 | 140.43 | 0.5
36149 - TRAVA-QUEDAS EM ACO PARA CORDA DE 12 MM, EXTENSOR DE 25 X 300 MM, COM MOSQUETAO TIPO GANCHO TRAVA DUPLA | UN | 0.0023946 | 123.37 | 0.29
38413 - LIXADEIRA ELETRICA ANGULAR, PARA DISCO DE 7 " (180 MM), POTENCIA DE 2.200 W, *5.000* RPM, 220 V | UN | 0.00014667 | 593.85 | 0.08
38399 - BOLSA DE LONA PARA FERRAMENTAS *50 X 35 X 25* CM | UN | 0.00090062 | 134.63 | 0.12
38476 - ESCADA DUPLA DE ABRIR EM ALUMINIO, MODELO PINTOR, 8 DEGRAUS | UN | 0.00068411 | 202.84 | 0.13
38477 - ESCADA EXTENSIVEL EM ALUMINIO COM 6,00 M ESTENDIDA | UN | 0.00014667 | 574.46 | 0.08
38396 - SELADOR HORIZONTAL PARA FITA DE ACO 1 " | UN | 0.00018026 | 276.64 | 0.04
38382 - LINHA DE PEDREIRO LISA 100 M | UN | 0.0090793 | 8.1 | 0.07
38393 - ROLO DE ESPUMA POLIESTER 23 CM (SEM CABO) | UN | 0.0050269 | 11.01 | 0.05
38390 - ROLO DE LA DE CARNEIRO 23 CM (SEM CABO) | UN | 0.0050269 | 24.42 | 0.12
Total |  |  |  | 122.98
Preço de Custo |  |  |  | 151.88
Item: 12. 23. | Item: 84862
Serviço: GUARDA CORPO METALICO H= 110 COM CORRIMÃO H-70/92 - ESCADA DE ACESSO
Unid: M
Equipamentos | Unid | Qtde | Custo Unitário | Custo Total
11359 - ESMERILHADEIRA ANGULAR ELETRICA, DIAMETRO DO DISCO 7 '' (180 MM), ROTACAO 8500 RPM, POTENCIA 2400 W | UN | 0.00017602 | 576 | 0.1
Total |  |  |  | 0.1
Mão de Obra | Unid | Qtde | Custo Unitário | Custo Total
06110 - SERRALHEIRO | H | 1.3121 | 13.3 | 17.45
06111 - SERVENTE | H | 1.3222 | 8.51 | 11.25
Total |  |  |  | 28.7
Materiais | Unid | Qtde | Custo Unitário | Custo Total
10 - BALDE PLASTICO CAPACIDADE *10* L | UN | 0.020845 | 6.92 | 0.14
12893 - BOTA DE SEGURANCA COM BIQUEIRA DE ACO E COLARINHO ACOLCHOADO | PAR | 0.0041626 | 50.4 | 0.2
02711 - CARRINHO DE MAO DE ACO CAPACIDADE 50 A 60 L, PNEU COM CAMARA | UN | 0.001728 | 108.95 | 0.18
01649 - CRUZETA DE FERRO GALVANIZADO, COM ROSCA BSP, DE 1 1/2" | UN | 0.7 | 40.93 | 28.65
02616 - CURVA 90 GRAUS, PARA ELETRODUTO, EM ACO GALVANIZADO ELETROLITICO, DIAMETRO DE 15 MM (1/2") | UN | 0.5 | 2.35 | 1.17
12815 - FITA CREPE ROLO DE 25 MM X 50 M | UN | 0.02358 | 6.21 | 0.14
12892 - LUVA RASPA DE COURO, CANO CURTO (PUNHO *7* CM) | PAR | 0.03571 | 9.45 | 0.33
25966 - REDUTOR TIPO THINNER PARA ACABAMENTO | L | 0.0039299 | 15.32 | 0.06
06297 - TE DE FERRO GALVANIZADO, DE 1 1/2" | UN | 1.3 | 22.35 | 29.05
07697 - TUBO ACO GALVANIZADO COM COSTURA, CLASSE MEDIA, DN 1.1/2", E = *3,25* MM, PESO *3,61* KG/M (NBR 5580) | M | 3.4954 | 28.1 | 98.22
37370 - ALIMENTACAO - HORISTA (ENCARGOS COMPLEMENTARES) (COLETADO CAIXA) | H | 2.6 | 1.87 | 4.86
37371 - TRANSPORTE - HORISTA (ENCARGOS COMPLEMENTARES) (COLETADO CAIXA) | H | 2.6 | 0.71 | 1.84
37372 - EXAMES - HORISTA (ENCARGOS COMPLEMENTARES) (COLETADO CAIXA) | H | 2.6 | 0.34 | 0.88
37373 - SEGURO - HORISTA (ENCARGOS COMPLEMENTARES) (COLETADO CAIXA) | H | 2.6 | 0.05 | 0.13
36150 - AVENTAL DE SEGURANCA DE RASPA DE COURO 1,00 X 0,60 M | UN | 0.0068804 | 31.18 | 0.21
36146 - PROTETOR SOLAR FPS 30, EMBALAGEM 2 LITROS | UN | 0.0032248 | 178.5 | 0.57
36144 - RESPIRADOR DESCARTAVEL SEM VALVULA DE EXALACAO, PFF 1 | UN | 0.28987 | 1.17 | 0.33
36153 - TALABARTE DE SEGURANCA, 2 MOSQUETOES TRAVA DUPLA *53* MM DE ABERTURA, COM ABSORVEDOR DE ENERGIA | UN | 0.002795 | 140.43 | 0.39
36149 - TRAVA-QUEDAS EM ACO PARA CORDA DE 12 MM, EXTENSOR DE 25 X 300 MM, COM MOSQUETAO TIPO GANCHO TRAVA DUPLA | UN | 0.001872 | 123.37 | 0.23
38413 - LIXADEIRA ELETRICA ANGULAR, PARA DISCO DE 7 " (180 MM), POTENCIA DE 2.200 W, *5.000* RPM, 220 V | UN | 0.00011466 | 593.85 | 0.06
38399 - BOLSA DE LONA PARA FERRAMENTAS *50 X 35 X 25* CM | UN | 0.00070408 | 134.63 | 0.09
38476 - ESCADA DUPLA DE ABRIR EM ALUMINIO, MODELO PINTOR, 8 DEGRAUS | UN | 0.00053482 | 202.84 | 0.1
38477 - ESCADA EXTENSIVEL EM ALUMINIO COM 6,00 M ESTENDIDA | UN | 0.00011466 | 574.46 | 0.06
38396 - SELADOR HORIZONTAL PARA FITA DE ACO 1 " | UN | 0.00014092 | 276.64 | 0.03
38382 - LINHA DE PEDREIRO LISA 100 M | UN | 0.007098 | 8.1 | 0.05
38393 - ROLO DE ESPUMA POLIESTER 23 CM (SEM CABO) | UN | 0.0039299 | 11.01 | 0.04
38390 - ROLO DE LA DE CARNEIRO 23 CM (SEM CABO) | UN | 0.0039299 | 24.42 | 0.09
Total |  |  |  | 168.1
Preço de Custo |  |  |  | 196.9
Item: 12. 24. | Item: BASE 84862
Serviço: GUARDA CORPO METALICO COM DIVISÕES INTERNAS H= 110 CORRIMÃOS H=70/92 RAMPA
Unid: M
Equipamentos | Unid | Qtde | Custo Unitário | Custo Total
11359 - ESMERILHADEIRA ANGULAR ELETRICA, DIAMETRO DO DISCO 7 '' (180 MM), ROTACAO 8500 RPM, POTENCIA 2400 W | UN | 0.00024372 | 576 | 0.14
Total |  |  |  | 0.14
Mão de Obra | Unid | Qtde | Custo Unitário | Custo Total
06110 - SERRALHEIRO | H | 1.8167 | 13.3 | 24.16
06111 - SERVENTE | H | 1.8308 | 8.51 | 15.57
Total |  |  |  | 39.73
Materiais | Unid | Qtde | Custo Unitário | Custo Total
10 - BALDE PLASTICO CAPACIDADE *10* L | UN | 0.028862 | 6.92 | 0.19
12893 - BOTA DE SEGURANCA COM BIQUEIRA DE ACO E COLARINHO ACOLCHOADO | PAR | 0.0057636 | 50.4 | 0.29
02711 - CARRINHO DE MAO DE ACO CAPACIDADE 50 A 60 L, PNEU COM CAMARA | UN | 0.0023926 | 108.95 | 0.26
01649 - CRUZETA DE FERRO GALVANIZADO, COM ROSCA BSP, DE 1 1/2" | UN | 0.7 | 40.93 | 28.65
02616 - CURVA 90 GRAUS, PARA ELETRODUTO, EM ACO GALVANIZADO ELETROLITICO, DIAMETRO DE 15 MM (1/2") | UN | 0.5 | 2.35 | 1.17
12815 - FITA CREPE ROLO DE 25 MM X 50 M | UN | 0.032649 | 6.21 | 0.2
12892 - LUVA RASPA DE COURO, CANO CURTO (PUNHO *7* CM) | PAR | 0.049445 | 9.45 | 0.46
25966 - REDUTOR TIPO THINNER PARA ACABAMENTO | L | 0.0054414 | 15.32 | 0.08
06297 - TE DE FERRO GALVANIZADO, DE 1 1/2" | UN | 1.3 | 22.35 | 29.05
07697 - TUBO ACO GALVANIZADO COM COSTURA, CLASSE MEDIA, DN 1.1/2", E = *3,25* MM, PESO *3,61* KG/M (NBR 5580) | M | 4.4 | 28.1 | 123.64
07691 - TUBO ACO GALVANIZADO COM COSTURA, CLASSE MEDIA, DN 1/2", E = *2,65* MM, PESO *1,22* KG/M (NBR 5580) | M | 6.5775 | 10.22 | 67.22
37370 - ALIMENTACAO - HORISTA (ENCARGOS COMPLEMENTARES) (COLETADO CAIXA) | H | 3.6 | 1.87 | 6.73
37371 - TRANSPORTE - HORISTA (ENCARGOS COMPLEMENTARES) (COLETADO CAIXA) | H | 3.6 | 0.71 | 2.55
37372 - EXAMES - HORISTA (ENCARGOS COMPLEMENTARES) (COLETADO CAIXA) | H | 3.6 | 0.34 | 1.22
37373 - SEGURO - HORISTA (ENCARGOS COMPLEMENTARES) (COLETADO CAIXA) | H | 3.6 | 0.05 | 0.18
36150 - AVENTAL DE SEGURANCA DE RASPA DE COURO 1,00 X 0,60 M | UN | 0.0095267 | 31.18 | 0.29
36146 - PROTETOR SOLAR FPS 30, EMBALAGEM 2 LITROS | UN | 0.0044651 | 178.5 | 0.79
36144 - RESPIRADOR DESCARTAVEL SEM VALVULA DE EXALACAO, PFF 1 | UN | 0.40135 | 1.17 | 0.46
36153 - TALABARTE DE SEGURANCA, 2 MOSQUETOES TRAVA DUPLA *53* MM DE ABERTURA, COM ABSORVEDOR DE ENERGIA | UN | 0.00387 | 140.43 | 0.54
36149 - TRAVA-QUEDAS EM ACO PARA CORDA DE 12 MM, EXTENSOR DE 25 X 300 MM, COM MOSQUETAO TIPO GANCHO TRAVA DUPLA | UN | 0.002592 | 123.37 | 0.31
38413 - LIXADEIRA ELETRICA ANGULAR, PARA DISCO DE 7 " (180 MM), POTENCIA DE 2.200 W, *5.000* RPM, 220 V | UN | 0.00015876 | 593.85 | 0.09
38399 - BOLSA DE LONA PARA FERRAMENTAS *50 X 35 X 25* CM | UN | 0.00097488 | 134.63 | 0.13
38476 - ESCADA DUPLA DE ABRIR EM ALUMINIO, MODELO PINTOR, 8 DEGRAUS | UN | 0.00074052 | 202.84 | 0.15
38477 - ESCADA EXTENSIVEL EM ALUMINIO COM 6,00 M ESTENDIDA | UN | 0.00015876 | 574.46 | 0.09
38396 - SELADOR HORIZONTAL PARA FITA DE ACO 1 " | UN | 0.00019512 | 276.64 | 0.05
38382 - LINHA DE PEDREIRO LISA 100 M | UN | 0.009828 | 8.1 | 0.07
38393 - ROLO DE ESPUMA POLIESTER 23 CM (SEM CABO) | UN | 0.0054414 | 11.01 | 0.05
38390 - ROLO DE LA DE CARNEIRO 23 CM (SEM CABO) | UN | 0.0054414 | 24.42 | 0.13
Total |  |  |  | 265.04
Preço de Custo |  |  |  | 304.91
Item: 12. 25. | Item: 84862
Serviço: GUARDA CORPO METALICO SIMPLES H= 110 CORRIMÃOS H=70/92 RAMPA
Unid: M
Equipamentos | Unid | Qtde | Custo Unitário | Custo Total
11359 - ESMERILHADEIRA ANGULAR ELETRICA, DIAMETRO DO DISCO 7 '' (180 MM), ROTACAO 8500 RPM, POTENCIA 2400 W | UN | 0.00017602 | 576 | 0.1
Total |  |  |  | 0.1
Mão de Obra | Unid | Qtde | Custo Unitário | Custo Total
06110 - SERRALHEIRO | H | 1.3121 | 13.3 | 17.45
06111 - SERVENTE | H | 1.3222 | 8.51 | 11.25
Total |  |  |  | 28.7
Materiais | Unid | Qtde | Custo Unitário | Custo Total
10 - BALDE PLASTICO CAPACIDADE *10* L | UN | 0.020845 | 6.92 | 0.14
12893 - BOTA DE SEGURANCA COM BIQUEIRA DE ACO E COLARINHO ACOLCHOADO | PAR | 0.0041626 | 50.4 | 0.2
02711 - CARRINHO DE MAO DE ACO CAPACIDADE 50 A 60 L, PNEU COM CAMARA | UN | 0.001728 | 108.95 | 0.18
01649 - CRUZETA DE FERRO GALVANIZADO, COM ROSCA BSP, DE 1 1/2" | UN | 0.7 | 40.93 | 28.65
02616 - CURVA 90 GRAUS, PARA ELETRODUTO, EM ACO GALVANIZADO ELETROLITICO, DIAMETRO DE 15 MM (1/2") | UN | 0.5 | 2.35 | 1.17
12815 - FITA CREPE ROLO DE 25 MM X 50 M | UN | 0.02358 | 6.21 | 0.14
12892 - LUVA RASPA DE COURO, CANO CURTO (PUNHO *7* CM) | PAR | 0.03571 | 9.45 | 0.33
25966 - REDUTOR TIPO THINNER PARA ACABAMENTO | L | 0.0039299 | 15.32 | 0.06
06297 - TE DE FERRO GALVANIZADO, DE 1 1/2" | UN | 1.3 | 22.35 | 29.05
07697 - TUBO ACO GALVANIZADO COM COSTURA, CLASSE MEDIA, DN 1.1/2", E = *3,25* MM, PESO *3,61* KG/M (NBR 5580) | M | 3.4954 | 28.1 | 98.22
37370 - ALIMENTACAO - HORISTA (ENCARGOS COMPLEMENTARES) (COLETADO CAIXA) | H | 2.6 | 1.87 | 4.86
37371 - TRANSPORTE - HORISTA (ENCARGOS COMPLEMENTARES) (COLETADO CAIXA) | H | 2.6 | 0.71 | 1.84
37372 - EXAMES - HORISTA (ENCARGOS COMPLEMENTARES) (COLETADO CAIXA) | H | 2.6 | 0.34 | 0.88
37373 - SEGURO - HORISTA (ENCARGOS COMPLEMENTARES) (COLETADO CAIXA) | H | 2.6 | 0.05 | 0.13
36150 - AVENTAL DE SEGURANCA DE RASPA DE COURO 1,00 X 0,60 M | UN | 0.0068804 | 31.18 | 0.21
36146 - PROTETOR SOLAR FPS 30, EMBALAGEM 2 LITROS | UN | 0.0032248 | 178.5 | 0.57
36144 - RESPIRADOR DESCARTAVEL SEM VALVULA DE EXALACAO, PFF 1 | UN | 0.28987 | 1.17 | 0.33
36153 - TALABARTE DE SEGURANCA, 2 MOSQUETOES TRAVA DUPLA *53* MM DE ABERTURA, COM ABSORVEDOR DE ENERGIA | UN | 0.002795 | 140.43 | 0.39
36149 - TRAVA-QUEDAS EM ACO PARA CORDA DE 12 MM, EXTENSOR DE 25 X 300 MM, COM MOSQUETAO TIPO GANCHO TRAVA DUPLA | UN | 0.001872 | 123.37 | 0.23
38413 - LIXADEIRA ELETRICA ANGULAR, PARA DISCO DE 7 " (180 MM), POTENCIA DE 2.200 W, *5.000* RPM, 220 V | UN | 0.00011466 | 593.85 | 0.06
38399 - BOLSA DE LONA PARA FERRAMENTAS *50 X 35 X 25* CM | UN | 0.00070408 | 134.63 | 0.09
38476 - ESCADA DUPLA DE ABRIR EM ALUMINIO, MODELO PINTOR, 8 DEGRAUS | UN | 0.00053482 | 202.84 | 0.1
38477 - ESCADA EXTENSIVEL EM ALUMINIO COM 6,00 M ESTENDIDA | UN | 0.00011466 | 574.46 | 0.06
38396 - SELADOR HORIZONTAL PARA FITA DE ACO 1 " | UN | 0.00014092 | 276.64 | 0.03
38382 - LINHA DE PEDREIRO LISA 100 M | UN | 0.007098 | 8.1 | 0.05
38393 - ROLO DE ESPUMA POLIESTER 23 CM (SEM CABO) | UN | 0.0039299 | 11.01 | 0.04
38390 - ROLO DE LA DE CARNEIRO 23 CM (SEM CABO) | UN | 0.0039299 | 24.42 | 0.09
Total |  |  |  | 168.1
Preço de Custo |  |  |  | 196.9
Item: 13. 01. | Item: COMPOSIÇÃO
Serviço: REBAIXAMENTO EM PLACAS DE GESSO ACARTONADO LAFARGE OU EQUIVALENTE, INCLUSIVE TABICA
Unid: M2
Materiais | Unid | Qtde | Custo Unitário | Custo Total
COTAÇÃO - REBAIXAMENTO EM PLACAS DE GESSO ACARTONADO LAFARGE OU EQUIVALENTE - FORNECIMENTO E INSTALAÇÃO | M2 | 1 | 50.35 | 50.35
Total |  |  |  | 50.35
Preço de Custo |  |  |  | 50.35
Item: 13. 02. | Item: COMPOSIÇÃO
Serviço: REBAIXAMENTO EM PLACAS DE GESSO ACARTONADO TIPO RU (GESSO VERDE) LAFARGE OU EQUIVALENTE INCLUSIVE TABICA
Unid: M2
Materiais | Unid | Qtde | Custo Unitário | Custo Total
COTAÇÃO - REBAIXAMENTO EM PLACAS DE GESSO ACARTONADO TIPO RU (GESSO VERDE) LAFARGE OU EQUIVALENTE - FORNECIMENTO E INSTALAÇÃO | M2 | 1 | 55.89 | 55.89
Total |  |  |  | 55.89
Preço de Custo |  |  |  | 55.89
Item: 14. 01. 01. | Item: 88485
Serviço: APLICAÇÃO DE FUNDO SELADOR ACRÍLICO EM PAREDES, UMA DEMÃO
Unid: M2
Equipamentos | Unid | Qtde | Custo Unitário | Custo Total
11359 - ESMERILHADEIRA ANGULAR ELETRICA, DIAMETRO DO DISCO 7 '' (180 MM), ROTACAO 8500 RPM, POTENCIA 2400 W | UN | 3.59e-06 | 576 | 0
Total |  |  |  | 0
Mão de Obra | Unid | Qtde | Custo Unitário | Custo Total
04783 - PINTOR | H | 0.039464 | 13.3 | 0.52
06111 - SERVENTE | H | 0.014239 | 8.51 | 0.12
Total |  |  |  | 0.64
Materiais | Unid | Qtde | Custo Unitário | Custo Total
10 - BALDE PLASTICO CAPACIDADE *10* L | UN | 0.00042491 | 6.92 | 0
12893 - BOTA DE SEGURANCA COM BIQUEIRA DE ACO E COLARINHO ACOLCHOADO | PAR | 8.485e-05 | 50.4 | 0
02711 - CARRINHO DE MAO DE ACO CAPACIDADE 50 A 60 L, PNEU COM CAMARA | UN | 3.522e-05 | 108.95 | 0
12815 - FITA CREPE ROLO DE 25 MM X 50 M | UN | 0.00048066 | 6.21 | 0
12892 - LUVA RASPA DE COURO, CANO CURTO (PUNHO *7* CM) | PAR | 0.00072793 | 9.45 | 0
25966 - REDUTOR TIPO THINNER PARA ACABAMENTO | L | 8.011e-05 | 15.32 | 0
06085 - SELADOR ACRILICO PAREDES INTERNAS/EXTERNAS | L | 0.17264 | 6.33 | 1.09
37370 - ALIMENTACAO - HORISTA (ENCARGOS COMPLEMENTARES) (COLETADO CAIXA) | H | 0.053 | 1.87 | 0.09
37371 - TRANSPORTE - HORISTA (ENCARGOS COMPLEMENTARES) (COLETADO CAIXA) | H | 0.053 | 0.71 | 0.03
37372 - EXAMES - HORISTA (ENCARGOS COMPLEMENTARES) (COLETADO CAIXA) | H | 0.053 | 0.34 | 0.01
37373 - SEGURO - HORISTA (ENCARGOS COMPLEMENTARES) (COLETADO CAIXA) | H | 0.053 | 0.05 | 0
36150 - AVENTAL DE SEGURANCA DE RASPA DE COURO 1,00 X 0,60 M | UN | 0.00014026 | 31.18 | 0
36146 - PROTETOR SOLAR FPS 30, EMBALAGEM 2 LITROS | UN | 6.573e-05 | 178.5 | 0.01
36144 - RESPIRADOR DESCARTAVEL SEM VALVULA DE EXALACAO, PFF 1 | UN | 0.0059088 | 1.17 | 0
36153 - TALABARTE DE SEGURANCA, 2 MOSQUETOES TRAVA DUPLA *53* MM DE ABERTURA, COM ABSORVEDOR DE ENERGIA | UN | 5.698e-05 | 140.43 | 0
36149 - TRAVA-QUEDAS EM ACO PARA CORDA DE 12 MM, EXTENSOR DE 25 X 300 MM, COM MOSQUETAO TIPO GANCHO TRAVA DUPLA | UN | 3.816e-05 | 123.37 | 0
38413 - LIXADEIRA ELETRICA ANGULAR, PARA DISCO DE 7 " (180 MM), POTENCIA DE 2.200 W, *5.000* RPM, 220 V | UN | 2.34e-06 | 593.85 | 0
38399 - BOLSA DE LONA PARA FERRAMENTAS *50 X 35 X 25* CM | UN | 1.435e-05 | 134.63 | 0
38476 - ESCADA DUPLA DE ABRIR EM ALUMINIO, MODELO PINTOR, 8 DEGRAUS | UN | 1.09e-05 | 202.84 | 0
38477 - ESCADA EXTENSIVEL EM ALUMINIO COM 6,00 M ESTENDIDA | UN | 2.34e-06 | 574.46 | 0
38396 - SELADOR HORIZONTAL PARA FITA DE ACO 1 " | UN | 2.87e-06 | 276.64 | 0
38382 - LINHA DE PEDREIRO LISA 100 M | UN | 0.00014469 | 8.1 | 0
38393 - ROLO DE ESPUMA POLIESTER 23 CM (SEM CABO) | UN | 8.011e-05 | 11.01 | 0
38390 - ROLO DE LA DE CARNEIRO 23 CM (SEM CABO) | UN | 8.011e-05 | 24.42 | 0
Total |  |  |  | 1.23
Preço de Custo |  |  |  | 1.87
Item: 14. 01. 02. | Item: 88495
Serviço: APLICAÇÃO E LIXAMENTO DE MASSA LÁTEX EM PAREDES, UMA DEMÃO
Unid: M2
Equipamentos | Unid | Qtde | Custo Unitário | Custo Total
11359 - ESMERILHADEIRA ANGULAR ELETRICA, DIAMETRO DO DISCO 7 '' (180 MM), ROTACAO 8500 RPM, POTENCIA 2400 W | UN | 2.166e-05 | 576 | 0.01
Total |  |  |  | 0.01
Mão de Obra | Unid | Qtde | Custo Unitário | Custo Total
04783 - PINTOR | H | 0.23678 | 13.3 | 3.14
06111 - SERVENTE | H | 0.087471 | 8.51 | 0.74
Total |  |  |  | 3.88
Materiais | Unid | Qtde | Custo Unitário | Custo Total
10 - BALDE PLASTICO CAPACIDADE *10* L | UN | 0.0025655 | 6.92 | 0.01
12893 - BOTA DE SEGURANCA COM BIQUEIRA DE ACO E COLARINHO ACOLCHOADO | PAR | 0.00051232 | 50.4 | 0.02
02711 - CARRINHO DE MAO DE ACO CAPACIDADE 50 A 60 L, PNEU COM CAMARA | UN | 0.00021268 | 108.95 | 0.02
12815 - FITA CREPE ROLO DE 25 MM X 50 M | UN | 0.0029021 | 6.21 | 0.01
3767 - LIXA EM FOLHA PARA PAREDE OU MADEIRA, NUMERO 120 (COR VERMELHA) | UN | 0.06 | 0.5 | 0.03
12892 - LUVA RASPA DE COURO, CANO CURTO (PUNHO *7* CM) | PAR | 0.0043951 | 9.45 | 0.04
04051 - MASSA CORRIDA PVA PARA PAREDES INTERNAS | 18L | 0.0328 | 57.85 | 1.89
25966 - REDUTOR TIPO THINNER PARA ACABAMENTO | L | 0.00048368 | 15.32 | 0
37370 - ALIMENTACAO - HORISTA (ENCARGOS COMPLEMENTARES) (COLETADO CAIXA) | H | 0.37348 | 1.87 | 0.69
37371 - TRANSPORTE - HORISTA (ENCARGOS COMPLEMENTARES) (COLETADO CAIXA) | H | 0.32 | 0.71 | 0.22
37372 - EXAMES - HORISTA (ENCARGOS COMPLEMENTARES) (COLETADO CAIXA) | H | 0.32 | 0.34 | 0.1
37373 - SEGURO - HORISTA (ENCARGOS COMPLEMENTARES) (COLETADO CAIXA) | H | 0.32 | 0.05 | 0.01
36150 - AVENTAL DE SEGURANCA DE RASPA DE COURO 1,00 X 0,60 M | UN | 0.00084681 | 31.18 | 0.02
36146 - PROTETOR SOLAR FPS 30, EMBALAGEM 2 LITROS | UN | 0.0003969 | 178.5 | 0.07
36144 - RESPIRADOR DESCARTAVEL SEM VALVULA DE EXALACAO, PFF 1 | UN | 0.035676 | 1.17 | 0.04
36153 - TALABARTE DE SEGURANCA, 2 MOSQUETOES TRAVA DUPLA *53* MM DE ABERTURA, COM ABSORVEDOR DE ENERGIA | UN | 0.000344 | 140.43 | 0.04
36149 - TRAVA-QUEDAS EM ACO PARA CORDA DE 12 MM, EXTENSOR DE 25 X 300 MM, COM MOSQUETAO TIPO GANCHO TRAVA DUPLA | UN | 0.0002304 | 123.37 | 0.02
38413 - LIXADEIRA ELETRICA ANGULAR, PARA DISCO DE 7 " (180 MM), POTENCIA DE 2.200 W, *5.000* RPM, 220 V | UN | 1.411e-05 | 593.85 | 0
38399 - BOLSA DE LONA PARA FERRAMENTAS *50 X 35 X 25* CM | UN | 8.666e-05 | 134.63 | 0.01
38476 - ESCADA DUPLA DE ABRIR EM ALUMINIO, MODELO PINTOR, 8 DEGRAUS | UN | 6.582e-05 | 202.84 | 0.01
38477 - ESCADA EXTENSIVEL EM ALUMINIO COM 6,00 M ESTENDIDA | UN | 1.411e-05 | 574.46 | 0
38396 - SELADOR HORIZONTAL PARA FITA DE ACO 1 " | UN | 1.734e-05 | 276.64 | 0
38382 - LINHA DE PEDREIRO LISA 100 M | UN | 0.0008736 | 8.1 | 0
38393 - ROLO DE ESPUMA POLIESTER 23 CM (SEM CABO) | UN | 0.00048368 | 11.01 | 0
38390 - ROLO DE LA DE CARNEIRO 23 CM (SEM CABO) | UN | 0.00048368 | 24.42 | 0.01
Total |  |  |  | 3.26
Preço de Custo |  |  |  | 7.15
Item: 14. 01. 03. | Item: 88489
Serviço: APLICAÇÃO MANUAL DE PINTURA COM TINTA LÁTEX ACRÍLICA GELO, ERVA-DOCE OU MENTA EM PAREDES, DUAS DEMÃOS
Unid: M2
Equipamentos | Unid | Qtde | Custo Unitário | Custo Total
11359 - ESMERILHADEIRA ANGULAR ELETRICA, DIAMETRO DO DISCO 7 '' (180 MM), ROTACAO 8500 RPM, POTENCIA 2400 W | UN | 1.733e-05 | 576 | 0
Total |  |  |  | 0
Mão de Obra | Unid | Qtde | Custo Unitário | Custo Total
04783 - PINTOR | H | 0.18923 | 13.3 | 2.51
06111 - SERVENTE | H | 0.07018 | 8.51 | 0.59
Total |  |  |  | 3.1
Materiais | Unid | Qtde | Custo Unitário | Custo Total
10 - BALDE PLASTICO CAPACIDADE *10* L | UN | 0.0020524 | 6.92 | 0.01
12893 - BOTA DE SEGURANCA COM BIQUEIRA DE ACO E COLARINHO ACOLCHOADO | PAR | 0.00040986 | 50.4 | 0.02
02711 - CARRINHO DE MAO DE ACO CAPACIDADE 50 A 60 L, PNEU COM CAMARA | UN | 0.00017014 | 108.95 | 0.01
12815 - FITA CREPE ROLO DE 25 MM X 50 M | UN | 0.0023217 | 6.21 | 0.01
12892 - LUVA RASPA DE COURO, CANO CURTO (PUNHO *7* CM) | PAR | 0.0035161 | 9.45 | 0.03
25966 - REDUTOR TIPO THINNER PARA ACABAMENTO | L | 0.00038694 | 15.32 | 0
07356 - TINTA ACRILICA PREMIUM, COR BRANCO FOSCO | L | 0.33539 | 18.57 | 6.22
37370 - ALIMENTACAO - HORISTA (ENCARGOS COMPLEMENTARES) (COLETADO CAIXA) | H | 0.256 | 1.87 | 0.47
37371 - TRANSPORTE - HORISTA (ENCARGOS COMPLEMENTARES) (COLETADO CAIXA) | H | 0.256 | 0.71 | 0.18
37372 - EXAMES - HORISTA (ENCARGOS COMPLEMENTARES) (COLETADO CAIXA) | H | 0.256 | 0.34 | 0.08
37373 - SEGURO - HORISTA (ENCARGOS COMPLEMENTARES) (COLETADO CAIXA) | H | 0.256 | 0.05 | 0.01
36150 - AVENTAL DE SEGURANCA DE RASPA DE COURO 1,00 X 0,60 M | UN | 0.00067745 | 31.18 | 0.02
36146 - PROTETOR SOLAR FPS 30, EMBALAGEM 2 LITROS | UN | 0.00031752 | 178.5 | 0.05
36144 - RESPIRADOR DESCARTAVEL SEM VALVULA DE EXALACAO, PFF 1 | UN | 0.028541 | 1.17 | 0.03
36153 - TALABARTE DE SEGURANCA, 2 MOSQUETOES TRAVA DUPLA *53* MM DE ABERTURA, COM ABSORVEDOR DE ENERGIA | UN | 0.00027521 | 140.43 | 0.03
36149 - TRAVA-QUEDAS EM ACO PARA CORDA DE 12 MM, EXTENSOR DE 25 X 300 MM, COM MOSQUETAO TIPO GANCHO TRAVA DUPLA | UN | 0.00018432 | 123.37 | 0.02
38413 - LIXADEIRA ELETRICA ANGULAR, PARA DISCO DE 7 " (180 MM), POTENCIA DE 2.200 W, *5.000* RPM, 220 V | UN | 1.129e-05 | 593.85 | 0
38399 - BOLSA DE LONA PARA FERRAMENTAS *50 X 35 X 25* CM | UN | 6.933e-05 | 134.63 | 0
38476 - ESCADA DUPLA DE ABRIR EM ALUMINIO, MODELO PINTOR, 8 DEGRAUS | UN | 5.266e-05 | 202.84 | 0.01
38477 - ESCADA EXTENSIVEL EM ALUMINIO COM 6,00 M ESTENDIDA | UN | 1.129e-05 | 574.46 | 0
38396 - SELADOR HORIZONTAL PARA FITA DE ACO 1 " | UN | 1.388e-05 | 276.64 | 0
38382 - LINHA DE PEDREIRO LISA 100 M | UN | 0.00069888 | 8.1 | 0
38393 - ROLO DE ESPUMA POLIESTER 23 CM (SEM CABO) | UN | 0.00038694 | 11.01 | 0
38390 - ROLO DE LA DE CARNEIRO 23 CM (SEM CABO) | UN | 0.00038694 | 24.42 | 0
Total |  |  |  | 7.2
Preço de Custo |  |  |  | 10.3
Item: 14. 02. 01. | Item: 88494
Serviço: APLICAÇÃO E LIXAMENTO DE MASSA LÁTEX EM TETOS UMA DEMÃO
Unid: M2
Equipamentos | Unid | Qtde | Custo Unitário | Custo Total
11359 - ESMERILHADEIRA ANGULAR ELETRICA, DIAMETRO DO DISCO 7 '' (180 MM), ROTACAO 8500 RPM, POTENCIA 2400 W | UN | 4.664e-05 | 576 | 0.02
Total |  |  |  | 0.02
Mão de Obra | Unid | Qtde | Custo Unitário | Custo Total
04783 - PINTOR | H | 0.51 | 13.3 | 6.78
06111 - SERVENTE | H | 0.18816 | 8.51 | 1.6
Total |  |  |  | 8.38
Materiais | Unid | Qtde | Custo Unitário | Custo Total
10 - BALDE PLASTICO CAPACIDADE *10* L | UN | 0.0055239 | 6.92 | 0.03
12893 - BOTA DE SEGURANCA COM BIQUEIRA DE ACO E COLARINHO ACOLCHOADO | PAR | 0.0011031 | 50.4 | 0.05
02711 - CARRINHO DE MAO DE ACO CAPACIDADE 50 A 60 L, PNEU COM CAMARA | UN | 0.00045791 | 108.95 | 0.04
12815 - FITA CREPE ROLO DE 25 MM X 50 M | UN | 0.0062486 | 6.21 | 0.03
3767 - LIXA EM FOLHA PARA PAREDE OU MADEIRA, NUMERO 120 (COR VERMELHA) | UN | 0.06 | 0.5 | 0.03
12892 - LUVA RASPA DE COURO, CANO CURTO (PUNHO *7* CM) | PAR | 0.0094631 | 9.45 | 0.08
04051 - MASSA CORRIDA PVA PARA PAREDES INTERNAS | 18L | 0.0328 | 57.85 | 1.89
25966 - REDUTOR TIPO THINNER PARA ACABAMENTO | L | 0.0010414 | 15.32 | 0.01
37370 - ALIMENTACAO - HORISTA (ENCARGOS COMPLEMENTARES) (COLETADO CAIXA) | H | 0.73178 | 1.87 | 1.36
37371 - TRANSPORTE - HORISTA (ENCARGOS COMPLEMENTARES) (COLETADO CAIXA) | H | 0.689 | 0.71 | 0.48
37372 - EXAMES - HORISTA (ENCARGOS COMPLEMENTARES) (COLETADO CAIXA) | H | 0.689 | 0.34 | 0.23
37373 - SEGURO - HORISTA (ENCARGOS COMPLEMENTARES) (COLETADO CAIXA) | H | 0.689 | 0.05 | 0.03
36150 - AVENTAL DE SEGURANCA DE RASPA DE COURO 1,00 X 0,60 M | UN | 0.0018233 | 31.18 | 0.05
36146 - PROTETOR SOLAR FPS 30, EMBALAGEM 2 LITROS | UN | 0.00085457 | 178.5 | 0.15
36144 - RESPIRADOR DESCARTAVEL SEM VALVULA DE EXALACAO, PFF 1 | UN | 0.076815 | 1.17 | 0.08
36153 - TALABARTE DE SEGURANCA, 2 MOSQUETOES TRAVA DUPLA *53* MM DE ABERTURA, COM ABSORVEDOR DE ENERGIA | UN | 0.00074068 | 140.43 | 0.1
36149 - TRAVA-QUEDAS EM ACO PARA CORDA DE 12 MM, EXTENSOR DE 25 X 300 MM, COM MOSQUETAO TIPO GANCHO TRAVA DUPLA | UN | 0.00049608 | 123.37 | 0.06
38413 - LIXADEIRA ELETRICA ANGULAR, PARA DISCO DE 7 " (180 MM), POTENCIA DE 2.200 W, *5.000* RPM, 220 V | UN | 3.039e-05 | 593.85 | 0.01
38399 - BOLSA DE LONA PARA FERRAMENTAS *50 X 35 X 25* CM | UN | 0.00018658 | 134.63 | 0.02
38476 - ESCADA DUPLA DE ABRIR EM ALUMINIO, MODELO PINTOR, 8 DEGRAUS | UN | 0.00014172 | 202.84 | 0.02
38477 - ESCADA EXTENSIVEL EM ALUMINIO COM 6,00 M ESTENDIDA | UN | 3.039e-05 | 574.46 | 0.01
38396 - SELADOR HORIZONTAL PARA FITA DE ACO 1 " | UN | 3.735e-05 | 276.64 | 0.01
38382 - LINHA DE PEDREIRO LISA 100 M | UN | 0.001881 | 8.1 | 0.01
38393 - ROLO DE ESPUMA POLIESTER 23 CM (SEM CABO) | UN | 0.0010414 | 11.01 | 0.01
38390 - ROLO DE LA DE CARNEIRO 23 CM (SEM CABO) | UN | 0.0010414 | 24.42 | 0.02
Total |  |  |  | 4.81
Preço de Custo |  |  |  | 13.21
Item: 14. 02. 02. | Item: 88488
Serviço: APLICAÇÃO MANUAL DE PINTURA COM TINTA LAVÁVEL ACRÍLICA FOSCA NA COR BRANCO-NEVE MARCA SUVINIL OU EQUIVALENTE
Unid: M2
Equipamentos | Unid | Qtde | Custo Unitário | Custo Total
11359 - ESMERILHADEIRA ANGULAR ELETRICA, DIAMETRO DO DISCO 7 '' (180 MM), ROTACAO 8500 RPM, POTENCIA 2400 W | UN | 2.255e-05 | 576 | 0.01
Total |  |  |  | 0.01
Mão de Obra | Unid | Qtde | Custo Unitário | Custo Total
04783 - PINTOR | H | 0.2469 | 13.3 | 3.28
06111 - SERVENTE | H | 0.090522 | 8.51 | 0.77
Total |  |  |  | 4.05
Materiais | Unid | Qtde | Custo Unitário | Custo Total
10 - BALDE PLASTICO CAPACIDADE *10* L | UN | 0.0026697 | 6.92 | 0.01
12893 - BOTA DE SEGURANCA COM BIQUEIRA DE ACO E COLARINHO ACOLCHOADO | PAR | 0.00053313 | 50.4 | 0.02
02711 - CARRINHO DE MAO DE ACO CAPACIDADE 50 A 60 L, PNEU COM CAMARA | UN | 0.00022131 | 108.95 | 0.02
12815 - FITA CREPE ROLO DE 25 MM X 50 M | UN | 0.00302 | 6.21 | 0.01
12892 - LUVA RASPA DE COURO, CANO CURTO (PUNHO *7* CM) | PAR | 0.0045736 | 9.45 | 0.04
25966 - REDUTOR TIPO THINNER PARA ACABAMENTO | L | 0.00050333 | 15.32 | 0
07356 - TINTA ACRILICA PREMIUM, COR BRANCO FOSCO | L | 0.33 | 18.57 | 6.12
37370 - ALIMENTACAO - HORISTA (ENCARGOS COMPLEMENTARES) (COLETADO CAIXA) | H | 0.38113 | 1.87 | 0.71
37371 - TRANSPORTE - HORISTA (ENCARGOS COMPLEMENTARES) (COLETADO CAIXA) | H | 0.333 | 0.71 | 0.23
37372 - EXAMES - HORISTA (ENCARGOS COMPLEMENTARES) (COLETADO CAIXA) | H | 0.333 | 0.34 | 0.11
37373 - SEGURO - HORISTA (ENCARGOS COMPLEMENTARES) (COLETADO CAIXA) | H | 0.333 | 0.05 | 0.01
36150 - AVENTAL DE SEGURANCA DE RASPA DE COURO 1,00 X 0,60 M | UN | 0.00088122 | 31.18 | 0.02
36146 - PROTETOR SOLAR FPS 30, EMBALAGEM 2 LITROS | UN | 0.00041302 | 178.5 | 0.07
36144 - RESPIRADOR DESCARTAVEL SEM VALVULA DE EXALACAO, PFF 1 | UN | 0.037125 | 1.17 | 0.04
36153 - TALABARTE DE SEGURANCA, 2 MOSQUETOES TRAVA DUPLA *53* MM DE ABERTURA, COM ABSORVEDOR DE ENERGIA | UN | 0.00035798 | 140.43 | 0.05
36149 - TRAVA-QUEDAS EM ACO PARA CORDA DE 12 MM, EXTENSOR DE 25 X 300 MM, COM MOSQUETAO TIPO GANCHO TRAVA DUPLA | UN | 0.00023976 | 123.37 | 0.02
38413 - LIXADEIRA ELETRICA ANGULAR, PARA DISCO DE 7 " (180 MM), POTENCIA DE 2.200 W, *5.000* RPM, 220 V | UN | 1.468e-05 | 593.85 | 0
38399 - BOLSA DE LONA PARA FERRAMENTAS *50 X 35 X 25* CM | UN | 9.018e-05 | 134.63 | 0.01
38476 - ESCADA DUPLA DE ABRIR EM ALUMINIO, MODELO PINTOR, 8 DEGRAUS | UN | 6.85e-05 | 202.84 | 0.01
38477 - ESCADA EXTENSIVEL EM ALUMINIO COM 6,00 M ESTENDIDA | UN | 1.468e-05 | 574.46 | 0
38396 - SELADOR HORIZONTAL PARA FITA DE ACO 1 " | UN | 1.804e-05 | 276.64 | 0
38382 - LINHA DE PEDREIRO LISA 100 M | UN | 0.00090909 | 8.1 | 0
38393 - ROLO DE ESPUMA POLIESTER 23 CM (SEM CABO) | UN | 0.00050333 | 11.01 | 0
38390 - ROLO DE LA DE CARNEIRO 23 CM (SEM CABO) | UN | 0.00050333 | 24.42 | 0.01
Total |  |  |  | 7.51
Preço de Custo |  |  |  | 11.57
Item: 14. 03. 01. | Item: 88412
Serviço: APLICAÇÃO MANUAL DE FUNDO SELADOR ACRÍLICO EM FACHADA
Unid: M2
Equipamentos | Unid | Qtde | Custo Unitário | Custo Total
11359 - ESMERILHADEIRA ANGULAR ELETRICA, DIAMETRO DO DISCO 7 '' (180 MM), ROTACAO 8500 RPM, POTENCIA 2400 W | UN | 2.1e-06 | 576 | 0
Total |  |  |  | 0
Mão de Obra | Unid | Qtde | Custo Unitário | Custo Total
04783 - PINTOR | H | 0.025298 | 13.3 | 0.33
06111 - SERVENTE | H | 0.0061026 | 8.51 | 0.05
Total |  |  |  | 0.38
Materiais | Unid | Qtde | Custo Unitário | Custo Total
10 - BALDE PLASTICO CAPACIDADE *10* L | UN | 0.00024853 | 6.92 | 0
12893 - BOTA DE SEGURANCA COM BIQUEIRA DE ACO E COLARINHO ACOLCHOADO | PAR | 4.964e-05 | 50.4 | 0
02711 - CARRINHO DE MAO DE ACO CAPACIDADE 50 A 60 L, PNEU COM CAMARA | UN | 2.061e-05 | 108.95 | 0
12815 - FITA CREPE ROLO DE 25 MM X 50 M | UN | 0.00028114 | 6.21 | 0
12892 - LUVA RASPA DE COURO, CANO CURTO (PUNHO *7* CM) | PAR | 0.00042578 | 9.45 | 0
25966 - REDUTOR TIPO THINNER PARA ACABAMENTO | L | 4.686e-05 | 15.32 | 0
06085 - SELADOR ACRILICO PAREDES INTERNAS/EXTERNAS | L | 0.1679 | 6.33 | 1.06
37370 - ALIMENTACAO - HORISTA (ENCARGOS COMPLEMENTARES) (COLETADO CAIXA) | H | 0.031 | 1.87 | 0.05
37371 - TRANSPORTE - HORISTA (ENCARGOS COMPLEMENTARES) (COLETADO CAIXA) | H | 0.031 | 0.71 | 0.02
37372 - EXAMES - HORISTA (ENCARGOS COMPLEMENTARES) (COLETADO CAIXA) | H | 0.031 | 0.34 | 0.01
37373 - SEGURO - HORISTA (ENCARGOS COMPLEMENTARES) (COLETADO CAIXA) | H | 0.031 | 0.05 | 0
36150 - AVENTAL DE SEGURANCA DE RASPA DE COURO 1,00 X 0,60 M | UN | 8.204e-05 | 31.18 | 0
36146 - PROTETOR SOLAR FPS 30, EMBALAGEM 2 LITROS | UN | 3.845e-05 | 178.5 | 0
36144 - RESPIRADOR DESCARTAVEL SEM VALVULA DE EXALACAO, PFF 1 | UN | 0.0034561 | 1.17 | 0
36153 - TALABARTE DE SEGURANCA, 2 MOSQUETOES TRAVA DUPLA *53* MM DE ABERTURA, COM ABSORVEDOR DE ENERGIA | UN | 3.333e-05 | 140.43 | 0
36149 - TRAVA-QUEDAS EM ACO PARA CORDA DE 12 MM, EXTENSOR DE 25 X 300 MM, COM MOSQUETAO TIPO GANCHO TRAVA DUPLA | UN | 2.232e-05 | 123.37 | 0
38413 - LIXADEIRA ELETRICA ANGULAR, PARA DISCO DE 7 " (180 MM), POTENCIA DE 2.200 W, *5.000* RPM, 220 V | UN | 1.36e-06 | 593.85 | 0
38399 - BOLSA DE LONA PARA FERRAMENTAS *50 X 35 X 25* CM | UN | 8.39e-06 | 134.63 | 0
38476 - ESCADA DUPLA DE ABRIR EM ALUMINIO, MODELO PINTOR, 8 DEGRAUS | UN | 6.37e-06 | 202.84 | 0
38477 - ESCADA EXTENSIVEL EM ALUMINIO COM 6,00 M ESTENDIDA | UN | 1.36e-06 | 574.46 | 0
38396 - SELADOR HORIZONTAL PARA FITA DE ACO 1 " | UN | 1.69e-06 | 276.64 | 0
38382 - LINHA DE PEDREIRO LISA 100 M | UN | 8.463e-05 | 8.1 | 0
38393 - ROLO DE ESPUMA POLIESTER 23 CM (SEM CABO) | UN | 4.686e-05 | 11.01 | 0
38390 - ROLO DE LA DE CARNEIRO 23 CM (SEM CABO) | UN | 4.686e-05 | 24.42 | 0
Total |  |  |  | 1.14
Preço de Custo |  |  |  | 1.52
Item: 14. 03. 02. | Item: 96127
Serviço: APLICAÇÃO MANUAL DE MASSA ACRÍLICA EM PANOS DE FACHADA , UMA DEMÃO
Unid: M2
Equipamentos | Unid | Qtde | Custo Unitário | Custo Total
11359 - ESMERILHADEIRA ANGULAR ELETRICA, DIAMETRO DO DISCO 7 '' (180 MM), ROTACAO 8500 RPM, POTENCIA 2400 W | UN | 2.126e-05 | 576 | 0.01
Total |  |  |  | 0.01
Mão de Obra | Unid | Qtde | Custo Unitário | Custo Total
04783 - PINTOR | H | 0.25399 | 13.3 | 3.37
06111 - SERVENTE | H | 0.064077 | 8.51 | 0.54
Total |  |  |  | 3.91
Materiais | Unid | Qtde | Custo Unitário | Custo Total
10 - BALDE PLASTICO CAPACIDADE *10* L | UN | 0.0025174 | 6.92 | 0.01
12893 - BOTA DE SEGURANCA COM BIQUEIRA DE ACO E COLARINHO ACOLCHOADO | PAR | 0.00050271 | 50.4 | 0.02
02711 - CARRINHO DE MAO DE ACO CAPACIDADE 50 A 60 L, PNEU COM CAMARA | UN | 0.00020868 | 108.95 | 0.02
12815 - FITA CREPE ROLO DE 25 MM X 50 M | UN | 0.0028477 | 6.21 | 0.01
3767 - LIXA EM FOLHA PARA PAREDE OU MADEIRA, NUMERO 120 (COR VERMELHA) | UN | 0.06 | 0.5 | 0.03
12892 - LUVA RASPA DE COURO, CANO CURTO (PUNHO *7* CM) | PAR | 0.0043127 | 9.45 | 0.04
04056 - MASSA ACRILICA PARA PAREDES INTERIOR/EXTERIOR | GL | 0.164 | 23.17 | 3.79
25966 - REDUTOR TIPO THINNER PARA ACABAMENTO | L | 0.00047461 | 15.32 | 0
37370 - ALIMENTACAO - HORISTA (ENCARGOS COMPLEMENTARES) (COLETADO CAIXA) | H | 0.36748 | 1.87 | 0.68
37371 - TRANSPORTE - HORISTA (ENCARGOS COMPLEMENTARES) (COLETADO CAIXA) | H | 0.314 | 0.71 | 0.22
37372 - EXAMES - HORISTA (ENCARGOS COMPLEMENTARES) (COLETADO CAIXA) | H | 0.314 | 0.34 | 0.1
37373 - SEGURO - HORISTA (ENCARGOS COMPLEMENTARES) (COLETADO CAIXA) | H | 0.314 | 0.05 | 0.01
36150 - AVENTAL DE SEGURANCA DE RASPA DE COURO 1,00 X 0,60 M | UN | 0.00083094 | 31.18 | 0.02
36146 - PROTETOR SOLAR FPS 30, EMBALAGEM 2 LITROS | UN | 0.00038946 | 178.5 | 0.06
36144 - RESPIRADOR DESCARTAVEL SEM VALVULA DE EXALACAO, PFF 1 | UN | 0.035007 | 1.17 | 0.04
36153 - TALABARTE DE SEGURANCA, 2 MOSQUETOES TRAVA DUPLA *53* MM DE ABERTURA, COM ABSORVEDOR DE ENERGIA | UN | 0.00033756 | 140.43 | 0.04
36149 - TRAVA-QUEDAS EM ACO PARA CORDA DE 12 MM, EXTENSOR DE 25 X 300 MM, COM MOSQUETAO TIPO GANCHO TRAVA DUPLA | UN | 0.00022608 | 123.37 | 0.02
38413 - LIXADEIRA ELETRICA ANGULAR, PARA DISCO DE 7 " (180 MM), POTENCIA DE 2.200 W, *5.000* RPM, 220 V | UN | 1.385e-05 | 593.85 | 0
38399 - BOLSA DE LONA PARA FERRAMENTAS *50 X 35 X 25* CM | UN | 8.503e-05 | 134.63 | 0.01
38476 - ESCADA DUPLA DE ABRIR EM ALUMINIO, MODELO PINTOR, 8 DEGRAUS | UN | 6.459e-05 | 202.84 | 0.01
38477 - ESCADA EXTENSIVEL EM ALUMINIO COM 6,00 M ESTENDIDA | UN | 1.385e-05 | 574.46 | 0
38396 - SELADOR HORIZONTAL PARA FITA DE ACO 1 " | UN | 1.701e-05 | 276.64 | 0
38382 - LINHA DE PEDREIRO LISA 100 M | UN | 0.00085722 | 8.1 | 0
38393 - ROLO DE ESPUMA POLIESTER 23 CM (SEM CABO) | UN | 0.00047461 | 11.01 | 0
38390 - ROLO DE LA DE CARNEIRO 23 CM (SEM CABO) | UN | 0.00047461 | 24.42 | 0.01
Total |  |  |  | 5.14
Preço de Custo |  |  |  | 9.06
Item: 14. 03. 03. | Item: 88423
Serviço: PINTURA ACRÍLICA LEINERTEX HIDRORREPELENTE TEXTURIZADA, SEM EMASSAMENTO,NA COR FOLHA SECA, ACABAMENTO SEMI-ACETINADO OU EQUIVALENTE TÉCNICO
Unid: M2
Equipamentos | Unid | Qtde | Custo Unitário | Custo Total
11359 - ESMERILHADEIRA ANGULAR ELETRICA, DIAMETRO DO DISCO 7 '' (180 MM), ROTACAO 8500 RPM, POTENCIA 2400 W | UN | 1.49e-05 | 576 | 0
Total |  |  |  | 0
Mão de Obra | Unid | Qtde | Custo Unitário | Custo Total
04783 - PINTOR | H | 0.17809 | 13.3 | 2.36
06111 - SERVENTE | H | 0.044752 | 8.51 | 0.38
Total |  |  |  | 2.74
Materiais | Unid | Qtde | Custo Unitário | Custo Total
10 - BALDE PLASTICO CAPACIDADE *10* L | UN | 0.0017638 | 6.92 | 0.01
12893 - BOTA DE SEGURANCA COM BIQUEIRA DE ACO E COLARINHO ACOLCHOADO | PAR | 0.00035222 | 50.4 | 0.01
02711 - CARRINHO DE MAO DE ACO CAPACIDADE 50 A 60 L, PNEU COM CAMARA | UN | 0.00014621 | 108.95 | 0.01
12815 - FITA CREPE ROLO DE 25 MM X 50 M | UN | 0.0019952 | 6.21 | 0.01
12892 - LUVA RASPA DE COURO, CANO CURTO (PUNHO *7* CM) | PAR | 0.0030216 | 9.45 | 0.02
25966 - REDUTOR TIPO THINNER PARA ACABAMENTO | L | 0.00033253 | 15.32 | 0
37370 - ALIMENTACAO - HORISTA (ENCARGOS COMPLEMENTARES) (COLETADO CAIXA) | H | 0.22 | 1.87 | 0.41
37371 - TRANSPORTE - HORISTA (ENCARGOS COMPLEMENTARES) (COLETADO CAIXA) | H | 0.22 | 0.71 | 0.15
37372 - EXAMES - HORISTA (ENCARGOS COMPLEMENTARES) (COLETADO CAIXA) | H | 0.22 | 0.34 | 0.07
37373 - SEGURO - HORISTA (ENCARGOS COMPLEMENTARES) (COLETADO CAIXA) | H | 0.22 | 0.05 | 0.01
38877 - MASSA PARA TEXTURA LISA DE BASE ACRILICA, USO INTERNO E EXTERNO | KG | 1.959 | 5.72 | 11.2
36150 - AVENTAL DE SEGURANCA DE RASPA DE COURO 1,00 X 0,60 M | UN | 0.00058219 | 31.18 | 0.01
36146 - PROTETOR SOLAR FPS 30, EMBALAGEM 2 LITROS | UN | 0.00027286 | 178.5 | 0.04
36144 - RESPIRADOR DESCARTAVEL SEM VALVULA DE EXALACAO, PFF 1 | UN | 0.024527 | 1.17 | 0.02
36153 - TALABARTE DE SEGURANCA, 2 MOSQUETOES TRAVA DUPLA *53* MM DE ABERTURA, COM ABSORVEDOR DE ENERGIA | UN | 0.0002365 | 140.43 | 0.03
36149 - TRAVA-QUEDAS EM ACO PARA CORDA DE 12 MM, EXTENSOR DE 25 X 300 MM, COM MOSQUETAO TIPO GANCHO TRAVA DUPLA | UN | 0.0001584 | 123.37 | 0.01
38413 - LIXADEIRA ELETRICA ANGULAR, PARA DISCO DE 7 " (180 MM), POTENCIA DE 2.200 W, *5.000* RPM, 220 V | UN | 9.7e-06 | 593.85 | 0
38399 - BOLSA DE LONA PARA FERRAMENTAS *50 X 35 X 25* CM | UN | 5.958e-05 | 134.63 | 0
38476 - ESCADA DUPLA DE ABRIR EM ALUMINIO, MODELO PINTOR, 8 DEGRAUS | UN | 4.525e-05 | 202.84 | 0
38477 - ESCADA EXTENSIVEL EM ALUMINIO COM 6,00 M ESTENDIDA | UN | 9.7e-06 | 574.46 | 0
38396 - SELADOR HORIZONTAL PARA FITA DE ACO 1 " | UN | 1.192e-05 | 276.64 | 0
38382 - LINHA DE PEDREIRO LISA 100 M | UN | 0.0006006 | 8.1 | 0
38393 - ROLO DE ESPUMA POLIESTER 23 CM (SEM CABO) | UN | 0.00033253 | 11.01 | 0
38390 - ROLO DE LA DE CARNEIRO 23 CM (SEM CABO) | UN | 0.00033253 | 24.42 | 0
Total |  |  |  | 12.01
Preço de Custo |  |  |  | 14.75
Item: 14. 04. 01. | Item: 74064/001
Serviço: FUNDO ANTICORROSIVO A BASE DE OXIDO DE FERRO (ZARCAO), DUAS DEMAOS
Unid: M2
Equipamentos | Unid | Qtde | Custo Unitário | Custo Total
11359 - ESMERILHADEIRA ANGULAR ELETRICA, DIAMETRO DO DISCO 7 '' (180 MM), ROTACAO 8500 RPM, POTENCIA 2400 W | UN | 4.739e-05 | 576 | 0.02
Total |  |  |  | 0.02
Mão de Obra | Unid | Qtde | Custo Unitário | Custo Total
04783 - PINTOR | H | 0.40476 | 13.3 | 5.38
06111 - SERVENTE | H | 0.30513 | 8.51 | 2.59
Total |  |  |  | 7.97
Materiais | Unid | Qtde | Custo Unitário | Custo Total
10 - BALDE PLASTICO CAPACIDADE *10* L | UN | 0.005612 | 6.92 | 0.03
12893 - BOTA DE SEGURANCA COM BIQUEIRA DE ACO E COLARINHO ACOLCHOADO | PAR | 0.0011207 | 50.4 | 0.05
02711 - CARRINHO DE MAO DE ACO CAPACIDADE 50 A 60 L, PNEU COM CAMARA | UN | 0.00046522 | 108.95 | 0.05
12815 - FITA CREPE ROLO DE 25 MM X 50 M | UN | 0.0063484 | 6.21 | 0.03
7307 - FUNDO ANTICORROSIVO PARA METAIS FERROSOS (ZARCAO) | L | 0.24 | 22.35 | 5.36
12892 - LUVA RASPA DE COURO, CANO CURTO (PUNHO *7* CM) | PAR | 0.0096142 | 9.45 | 0.09
25966 - REDUTOR TIPO THINNER PARA ACABAMENTO | L | 0.0010581 | 15.32 | 0.01
37370 - ALIMENTACAO - HORISTA (ENCARGOS COMPLEMENTARES) (COLETADO CAIXA) | H | 0.73743 | 1.87 | 1.37
37371 - TRANSPORTE - HORISTA (ENCARGOS COMPLEMENTARES) (COLETADO CAIXA) | H | 0.7 | 0.71 | 0.49
37372 - EXAMES - HORISTA (ENCARGOS COMPLEMENTARES) (COLETADO CAIXA) | H | 0.7 | 0.34 | 0.23
37373 - SEGURO - HORISTA (ENCARGOS COMPLEMENTARES) (COLETADO CAIXA) | H | 0.7 | 0.05 | 0.03
36150 - AVENTAL DE SEGURANCA DE RASPA DE COURO 1,00 X 0,60 M | UN | 0.0018524 | 31.18 | 0.05
36146 - PROTETOR SOLAR FPS 30, EMBALAGEM 2 LITROS | UN | 0.00086821 | 178.5 | 0.15
36144 - RESPIRADOR DESCARTAVEL SEM VALVULA DE EXALACAO, PFF 1 | UN | 0.078041 | 1.17 | 0.09
36153 - TALABARTE DE SEGURANCA, 2 MOSQUETOES TRAVA DUPLA *53* MM DE ABERTURA, COM ABSORVEDOR DE ENERGIA | UN | 0.0007525 | 140.43 | 0.1
36149 - TRAVA-QUEDAS EM ACO PARA CORDA DE 12 MM, EXTENSOR DE 25 X 300 MM, COM MOSQUETAO TIPO GANCHO TRAVA DUPLA | UN | 0.000504 | 123.37 | 0.06
38413 - LIXADEIRA ELETRICA ANGULAR, PARA DISCO DE 7 " (180 MM), POTENCIA DE 2.200 W, *5.000* RPM, 220 V | UN | 3.087e-05 | 593.85 | 0.01
38399 - BOLSA DE LONA PARA FERRAMENTAS *50 X 35 X 25* CM | UN | 0.00018956 | 134.63 | 0.02
38476 - ESCADA DUPLA DE ABRIR EM ALUMINIO, MODELO PINTOR, 8 DEGRAUS | UN | 0.00014399 | 202.84 | 0.02
38477 - ESCADA EXTENSIVEL EM ALUMINIO COM 6,00 M ESTENDIDA | UN | 3.087e-05 | 574.46 | 0.01
38396 - SELADOR HORIZONTAL PARA FITA DE ACO 1 " | UN | 3.794e-05 | 276.64 | 0.01
38382 - LINHA DE PEDREIRO LISA 100 M | UN | 0.001911 | 8.1 | 0.01
38393 - ROLO DE ESPUMA POLIESTER 23 CM (SEM CABO) | UN | 0.0010581 | 11.01 | 0.01
38390 - ROLO DE LA DE CARNEIRO 23 CM (SEM CABO) | UN | 0.0010581 | 24.42 | 0.02
Total |  |  |  | 8.3
Preço de Custo |  |  |  | 16.29
Item: 14. 04. 02. | Item: 73924/002
Serviço: PINTURA ESMATE SOBRE ESQUADRIAS METALICAS
Unid: M2
Equipamentos | Unid | Qtde | Custo Unitário | Custo Total
11359 - ESMERILHADEIRA ANGULAR ELETRICA, DIAMETRO DO DISCO 7 '' (180 MM), ROTACAO 8500 RPM, POTENCIA 2400 W | UN | 6.77e-05 | 576 | 0.03
Total |  |  |  | 0.03
Mão de Obra | Unid | Qtde | Custo Unitário | Custo Total
04783 - PINTOR | H | 0.50595 | 13.3 | 6.72
06111 - SERVENTE | H | 0.50855 | 8.51 | 4.32
Total |  |  |  | 11.04
Materiais | Unid | Qtde | Custo Unitário | Custo Total
10 - BALDE PLASTICO CAPACIDADE *10* L | UN | 0.0080172 | 6.92 | 0.05
12893 - BOTA DE SEGURANCA COM BIQUEIRA DE ACO E COLARINHO ACOLCHOADO | PAR | 0.001601 | 50.4 | 0.08
02711 - CARRINHO DE MAO DE ACO CAPACIDADE 50 A 60 L, PNEU COM CAMARA | UN | 0.0006646 | 108.95 | 0.07
12815 - FITA CREPE ROLO DE 25 MM X 50 M | UN | 0.0090691 | 6.21 | 0.05
03768 - LIXA EM FOLHA PARA FERRO, NUMERO 150 | UN | 0.6 | 2.12 | 1.27
12892 - LUVA RASPA DE COURO, CANO CURTO (PUNHO *7* CM) | PAR | 0.013735 | 9.45 | 0.12
25966 - REDUTOR TIPO THINNER PARA ACABAMENTO | L | 0.0015115 | 15.32 | 0.02
05318 - SOLVENTE DILUENTE A BASE DE AGUARRAS | L | 0.07 | 11.4 | 0.79
07311 - TINTA ESMALTE SINTETICO PREMIUM ACETINADO | L | 0.16 | 22.16 | 3.54
37370 - ALIMENTACAO - HORISTA (ENCARGOS COMPLEMENTARES) (COLETADO CAIXA) | H | 1.0107 | 1.87 | 1.88
37371 - TRANSPORTE - HORISTA (ENCARGOS COMPLEMENTARES) (COLETADO CAIXA) | H | 1 | 0.71 | 0.71
37372 - EXAMES - HORISTA (ENCARGOS COMPLEMENTARES) (COLETADO CAIXA) | H | 1 | 0.34 | 0.34
37373 - SEGURO - HORISTA (ENCARGOS COMPLEMENTARES) (COLETADO CAIXA) | H | 1 | 0.05 | 0.05
36150 - AVENTAL DE SEGURANCA DE RASPA DE COURO 1,00 X 0,60 M | UN | 0.0026463 | 31.18 | 0.08
36146 - PROTETOR SOLAR FPS 30, EMBALAGEM 2 LITROS | UN | 0.0012403 | 178.5 | 0.22
36144 - RESPIRADOR DESCARTAVEL SEM VALVULA DE EXALACAO, PFF 1 | UN | 0.11149 | 1.17 | 0.13
36153 - TALABARTE DE SEGURANCA, 2 MOSQUETOES TRAVA DUPLA *53* MM DE ABERTURA, COM ABSORVEDOR DE ENERGIA | UN | 0.001075 | 140.43 | 0.15
36149 - TRAVA-QUEDAS EM ACO PARA CORDA DE 12 MM, EXTENSOR DE 25 X 300 MM, COM MOSQUETAO TIPO GANCHO TRAVA DUPLA | UN | 0.00072 | 123.37 | 0.08
38413 - LIXADEIRA ELETRICA ANGULAR, PARA DISCO DE 7 " (180 MM), POTENCIA DE 2.200 W, *5.000* RPM, 220 V | UN | 4.41e-05 | 593.85 | 0.02
38399 - BOLSA DE LONA PARA FERRAMENTAS *50 X 35 X 25* CM | UN | 0.0002708 | 134.63 | 0.03
38476 - ESCADA DUPLA DE ABRIR EM ALUMINIO, MODELO PINTOR, 8 DEGRAUS | UN | 0.0002057 | 202.84 | 0.04
38477 - ESCADA EXTENSIVEL EM ALUMINIO COM 6,00 M ESTENDIDA | UN | 4.41e-05 | 574.46 | 0.02
38396 - SELADOR HORIZONTAL PARA FITA DE ACO 1 " | UN | 5.42e-05 | 276.64 | 0.01
38382 - LINHA DE PEDREIRO LISA 100 M | UN | 0.00273 | 8.1 | 0.02
38393 - ROLO DE ESPUMA POLIESTER 23 CM (SEM CABO) | UN | 0.0015115 | 11.01 | 0.01
38390 - ROLO DE LA DE CARNEIRO 23 CM (SEM CABO) | UN | 0.0015115 | 24.42 | 0.03
Total |  |  |  | 9.81
Preço de Custo |  |  |  | 20.88
Item: 14. 05. 01. | Item: COMPOSIÇÃO
Serviço: ENCERAMENTO COM CERA BASE CARNAÚBA 2 DEMÃOS EM TODOS ELEMENTOS DE GRANITO
Unid: M2
Equipamentos | Unid | Qtde | Custo Unitário | Custo Total
11359 - ESMERILHADEIRA ANGULAR ELETRICA, DIAMETRO DO DISCO 7 '' (180 MM), ROTACAO 8500 RPM, POTENCIA 2400 W | UN | 2.031e-05 | 576 | 0.01
Total |  |  |  | 0.01
Mão de Obra | Unid | Qtde | Custo Unitário | Custo Total
00242 - AJUDANTE ESPECIALIZADO | H | 0.30279 | 11.04 | 3.34
Total |  |  |  | 3.34
Materiais | Unid | Qtde | Custo Unitário | Custo Total
10 - BALDE PLASTICO CAPACIDADE *10* L | UN | 0.0024052 | 6.92 | 0.01
12893 - BOTA DE SEGURANCA COM BIQUEIRA DE ACO E COLARINHO ACOLCHOADO | PAR | 0.0004803 | 50.4 | 0.02
02711 - CARRINHO DE MAO DE ACO CAPACIDADE 50 A 60 L, PNEU COM CAMARA | UN | 0.00019938 | 108.95 | 0.02
00013 - ESTOPA | KG | 0.45864 | 10.42 | 4.77
12815 - FITA CREPE ROLO DE 25 MM X 50 M | UN | 0.0027207 | 6.21 | 0.01
12892 - LUVA RASPA DE COURO, CANO CURTO (PUNHO *7* CM) | PAR | 0.0041204 | 9.45 | 0.03
25966 - REDUTOR TIPO THINNER PARA ACABAMENTO | L | 0.00045345 | 15.32 | 0
37370 - ALIMENTACAO - HORISTA (ENCARGOS COMPLEMENTARES) (COLETADO CAIXA) | H | 0.3 | 1.87 | 0.56
37371 - TRANSPORTE - HORISTA (ENCARGOS COMPLEMENTARES) (COLETADO CAIXA) | H | 0.3 | 0.71 | 0.21
37372 - EXAMES - HORISTA (ENCARGOS COMPLEMENTARES) (COLETADO CAIXA) | H | 0.3 | 0.34 | 0.1
37373 - SEGURO - HORISTA (ENCARGOS COMPLEMENTARES) (COLETADO CAIXA) | H | 0.3 | 0.05 | 0.01
36150 - AVENTAL DE SEGURANCA DE RASPA DE COURO 1,00 X 0,60 M | UN | 0.00079389 | 31.18 | 0.02
36146 - PROTETOR SOLAR FPS 30, EMBALAGEM 2 LITROS | UN | 0.00037209 | 178.5 | 0.06
36144 - RESPIRADOR DESCARTAVEL SEM VALVULA DE EXALACAO, PFF 1 | UN | 0.033446 | 1.17 | 0.03
36153 - TALABARTE DE SEGURANCA, 2 MOSQUETOES TRAVA DUPLA *53* MM DE ABERTURA, COM ABSORVEDOR DE ENERGIA | UN | 0.0003225 | 140.43 | 0.04
36149 - TRAVA-QUEDAS EM ACO PARA CORDA DE 12 MM, EXTENSOR DE 25 X 300 MM, COM MOSQUETAO TIPO GANCHO TRAVA DUPLA | UN | 0.000216 | 123.37 | 0.02
38413 - LIXADEIRA ELETRICA ANGULAR, PARA DISCO DE 7 " (180 MM), POTENCIA DE 2.200 W, *5.000* RPM, 220 V | UN | 1.323e-05 | 593.85 | 0
38399 - BOLSA DE LONA PARA FERRAMENTAS *50 X 35 X 25* CM | UN | 8.124e-05 | 134.63 | 0.01
38476 - ESCADA DUPLA DE ABRIR EM ALUMINIO, MODELO PINTOR, 8 DEGRAUS | UN | 6.171e-05 | 202.84 | 0.01
38477 - ESCADA EXTENSIVEL EM ALUMINIO COM 6,00 M ESTENDIDA | UN | 1.323e-05 | 574.46 | 0
38396 - SELADOR HORIZONTAL PARA FITA DE ACO 1 " | UN | 1.626e-05 | 276.64 | 0
38382 - LINHA DE PEDREIRO LISA 100 M | UN | 0.000819 | 8.1 | 0
38393 - ROLO DE ESPUMA POLIESTER 23 CM (SEM CABO) | UN | 0.00045345 | 11.01 | 0
38390 - ROLO DE LA DE CARNEIRO 23 CM (SEM CABO) | UN | 0.00045345 | 24.42 | 0.01
AGETOP 1239 - CERA (D = 0,95 KG/L) | KG | 0.1667 | 4.63 | 0.77
Total |  |  |  | 6.71
Preço de Custo |  |  |  | 10.06
Item: 14. 05. 02. | Item: 79467
Serviço: DEMARCAÇÃO DE VAGAS DE GARAGEM
Unid: M
Equipamentos | Unid | Qtde | Custo Unitário | Custo Total
11359 - ESMERILHADEIRA ANGULAR ELETRICA, DIAMETRO DO DISCO 7 '' (180 MM), ROTACAO 8500 RPM, POTENCIA 2400 W | UN | 4.062e-05 | 576 | 0.02
Total |  |  |  | 0.02
Mão de Obra | Unid | Qtde | Custo Unitário | Custo Total
04783 - PINTOR | H | 0.10119 | 13.3 | 1.34
06111 - SERVENTE | H | 0.50855 | 8.51 | 4.32
Total |  |  |  | 5.66
Materiais | Unid | Qtde | Custo Unitário | Custo Total
10 - BALDE PLASTICO CAPACIDADE *10* L | UN | 0.0048103 | 6.92 | 0.03
12893 - BOTA DE SEGURANCA COM BIQUEIRA DE ACO E COLARINHO ACOLCHOADO | PAR | 0.0009606 | 50.4 | 0.04
02711 - CARRINHO DE MAO DE ACO CAPACIDADE 50 A 60 L, PNEU COM CAMARA | UN | 0.00039876 | 108.95 | 0.04
12815 - FITA CREPE ROLO DE 25 MM X 50 M | UN | 0.025441 | 6.21 | 0.15
12892 - LUVA RASPA DE COURO, CANO CURTO (PUNHO *7* CM) | PAR | 0.0082408 | 9.45 | 0.07
25966 - REDUTOR TIPO THINNER PARA ACABAMENTO | L | 0.0009069 | 15.32 | 0.01
07314 - TINTA BORRACHA CLORADA, ACABAMENTO SEMIBRILHO, CORES VIVAS | L | 0.03 | 81.72 | 2.45
37370 - ALIMENTACAO - HORISTA (ENCARGOS COMPLEMENTARES) (COLETADO CAIXA) | H | 0.63209 | 1.87 | 1.18
37371 - TRANSPORTE - HORISTA (ENCARGOS COMPLEMENTARES) (COLETADO CAIXA) | H | 0.6 | 0.71 | 0.42
37372 - EXAMES - HORISTA (ENCARGOS COMPLEMENTARES) (COLETADO CAIXA) | H | 0.6 | 0.34 | 0.2
37373 - SEGURO - HORISTA (ENCARGOS COMPLEMENTARES) (COLETADO CAIXA) | H | 0.6 | 0.05 | 0.03
36150 - AVENTAL DE SEGURANCA DE RASPA DE COURO 1,00 X 0,60 M | UN | 0.0015878 | 31.18 | 0.04
36146 - PROTETOR SOLAR FPS 30, EMBALAGEM 2 LITROS | UN | 0.00074418 | 178.5 | 0.13
36144 - RESPIRADOR DESCARTAVEL SEM VALVULA DE EXALACAO, PFF 1 | UN | 0.066892 | 1.17 | 0.07
36153 - TALABARTE DE SEGURANCA, 2 MOSQUETOES TRAVA DUPLA *53* MM DE ABERTURA, COM ABSORVEDOR DE ENERGIA | UN | 0.000645 | 140.43 | 0.09
36149 - TRAVA-QUEDAS EM ACO PARA CORDA DE 12 MM, EXTENSOR DE 25 X 300 MM, COM MOSQUETAO TIPO GANCHO TRAVA DUPLA | UN | 0.000432 | 123.37 | 0.05
38413 - LIXADEIRA ELETRICA ANGULAR, PARA DISCO DE 7 " (180 MM), POTENCIA DE 2.200 W, *5.000* RPM, 220 V | UN | 2.646e-05 | 593.85 | 0.01
38399 - BOLSA DE LONA PARA FERRAMENTAS *50 X 35 X 25* CM | UN | 0.00016248 | 134.63 | 0.02
38476 - ESCADA DUPLA DE ABRIR EM ALUMINIO, MODELO PINTOR, 8 DEGRAUS | UN | 0.00012342 | 202.84 | 0.02
38477 - ESCADA EXTENSIVEL EM ALUMINIO COM 6,00 M ESTENDIDA | UN | 2.646e-05 | 574.46 | 0.01
38396 - SELADOR HORIZONTAL PARA FITA DE ACO 1 " | UN | 3.252e-05 | 276.64 | 0
38382 - LINHA DE PEDREIRO LISA 100 M | UN | 0.001638 | 8.1 | 0.01
38393 - ROLO DE ESPUMA POLIESTER 23 CM (SEM CABO) | UN | 0.0009069 | 11.01 | 0
38390 - ROLO DE LA DE CARNEIRO 23 CM (SEM CABO) | UN | 0.0009069 | 24.42 | 0.02
Total |  |  |  | 5.09
Preço de Custo |  |  |  | 10.77
Item: 14. 05. 03. | Item: 79465
Serviço: FAIXA ZEBRADA PINTURA EM BORRACHA CLORADA NA COR AMARELA REF.: ABRUF ROAD SAFETY MATERIALS OU EQUIVALENTE TÉCNICO
Unid: M2
Equipamentos | Unid | Qtde | Custo Unitário | Custo Total
11359 - ESMERILHADEIRA ANGULAR ELETRICA, DIAMETRO DO DISCO 7 '' (180 MM), ROTACAO 8500 RPM, POTENCIA 2400 W | UN | 6.093e-05 | 576 | 0.03
Total |  |  |  | 0.03
Mão de Obra | Unid | Qtde | Custo Unitário | Custo Total
04783 - PINTOR | H | 0.50595 | 13.3 | 6.72
06111 - SERVENTE | H | 0.40684 | 8.51 | 3.46
Total |  |  |  | 10.18
Materiais | Unid | Qtde | Custo Unitário | Custo Total
00003 - ACIDO MURIATICO, DILUICAO 10% A 12% PARA USO EM LIMPEZA | L | 0.05 | 4.59 | 0.22
10 - BALDE PLASTICO CAPACIDADE *10* L | UN | 0.0072155 | 6.92 | 0.04
12893 - BOTA DE SEGURANCA COM BIQUEIRA DE ACO E COLARINHO ACOLCHOADO | PAR | 0.0014409 | 50.4 | 0.07
02711 - CARRINHO DE MAO DE ACO CAPACIDADE 50 A 60 L, PNEU COM CAMARA | UN | 0.00059814 | 108.95 | 0.06
12815 - FITA CREPE ROLO DE 25 MM X 50 M | UN | 0.0081622 | 6.21 | 0.05
12892 - LUVA RASPA DE COURO, CANO CURTO (PUNHO *7* CM) | PAR | 0.012361 | 9.45 | 0.11
25966 - REDUTOR TIPO THINNER PARA ACABAMENTO | L | 0.0013603 | 15.32 | 0.02
07314 - TINTA BORRACHA CLORADA, ACABAMENTO SEMIBRILHO, CORES VIVAS | L | 0.243 | 81.72 | 19.85
37370 - ALIMENTACAO - HORISTA (ENCARGOS COMPLEMENTARES) (COLETADO CAIXA) | H | 0.92674 | 1.87 | 1.73
37371 - TRANSPORTE - HORISTA (ENCARGOS COMPLEMENTARES) (COLETADO CAIXA) | H | 0.9 | 0.71 | 0.63
37372 - EXAMES - HORISTA (ENCARGOS COMPLEMENTARES) (COLETADO CAIXA) | H | 0.9 | 0.34 | 0.3
37373 - SEGURO - HORISTA (ENCARGOS COMPLEMENTARES) (COLETADO CAIXA) | H | 0.9 | 0.05 | 0.04
36150 - AVENTAL DE SEGURANCA DE RASPA DE COURO 1,00 X 0,60 M | UN | 0.0023817 | 31.18 | 0.07
36146 - PROTETOR SOLAR FPS 30, EMBALAGEM 2 LITROS | UN | 0.0011163 | 178.5 | 0.19
36144 - RESPIRADOR DESCARTAVEL SEM VALVULA DE EXALACAO, PFF 1 | UN | 0.10034 | 1.17 | 0.11
36153 - TALABARTE DE SEGURANCA, 2 MOSQUETOES TRAVA DUPLA *53* MM DE ABERTURA, COM ABSORVEDOR DE ENERGIA | UN | 0.0009675 | 140.43 | 0.13
36149 - TRAVA-QUEDAS EM ACO PARA CORDA DE 12 MM, EXTENSOR DE 25 X 300 MM, COM MOSQUETAO TIPO GANCHO TRAVA DUPLA | UN | 0.000648 | 123.37 | 0.07
38413 - LIXADEIRA ELETRICA ANGULAR, PARA DISCO DE 7 " (180 MM), POTENCIA DE 2.200 W, *5.000* RPM, 220 V | UN | 3.969e-05 | 593.85 | 0.02
38399 - BOLSA DE LONA PARA FERRAMENTAS *50 X 35 X 25* CM | UN | 0.00024372 | 134.63 | 0.03
38476 - ESCADA DUPLA DE ABRIR EM ALUMINIO, MODELO PINTOR, 8 DEGRAUS | UN | 0.00018513 | 202.84 | 0.03
38477 - ESCADA EXTENSIVEL EM ALUMINIO COM 6,00 M ESTENDIDA | UN | 3.969e-05 | 574.46 | 0.02
38396 - SELADOR HORIZONTAL PARA FITA DE ACO 1 " | UN | 4.878e-05 | 276.64 | 0.01
38382 - LINHA DE PEDREIRO LISA 100 M | UN | 0.002457 | 8.1 | 0.01
38393 - ROLO DE ESPUMA POLIESTER 23 CM (SEM CABO) | UN | 0.0013603 | 11.01 | 0.01
38390 - ROLO DE LA DE CARNEIRO 23 CM (SEM CABO) | UN | 0.0013603 | 24.42 | 0.03
Total |  |  |  | 23.85
Preço de Custo |  |  |  | 34.06
Item: 14. 05. 04. | Item: COMPOSIÇÃO
Serviço: PINTURA PICTOGRAMA 180X160 CM PINTURA EM BORRACHA CLORADA NA COR BRANCO REF.: ABRUF ROAD SAFETY MATERIALS OU EQUIVALENTE TÉCNICO
Unid: UN
Equipamentos | Unid | Qtde | Custo Unitário | Custo Total
11359 - ESMERILHADEIRA ANGULAR ELETRICA, DIAMETRO DO DISCO 7 '' (180 MM), ROTACAO 8500 RPM, POTENCIA 2400 W | UN | 0.00030465 | 576 | 0.17
Total |  |  |  | 0.17
Mão de Obra | Unid | Qtde | Custo Unitário | Custo Total
04783 - PINTOR | H | 3.0357 | 13.3 | 40.37
06111 - SERVENTE | H | 1.5256 | 8.51 | 12.98
Total |  |  |  | 53.35
Materiais | Unid | Qtde | Custo Unitário | Custo Total
00003 - ACIDO MURIATICO, DILUICAO 10% A 12% PARA USO EM LIMPEZA | L | 0.15 | 4.59 | 0.68
10 - BALDE PLASTICO CAPACIDADE *10* L | UN | 0.036077 | 6.92 | 0.24
12893 - BOTA DE SEGURANCA COM BIQUEIRA DE ACO E COLARINHO ACOLCHOADO | PAR | 0.0072045 | 50.4 | 0.36
02711 - CARRINHO DE MAO DE ACO CAPACIDADE 50 A 60 L, PNEU COM CAMARA | UN | 0.0029907 | 108.95 | 0.32
12815 - FITA CREPE ROLO DE 25 MM X 50 M | UN | 0.040811 | 6.21 | 0.25
12892 - LUVA RASPA DE COURO, CANO CURTO (PUNHO *7* CM) | PAR | 0.061806 | 9.45 | 0.58
25966 - REDUTOR TIPO THINNER PARA ACABAMENTO | L | 0.0068017 | 15.32 | 0.1
07314 - TINTA BORRACHA CLORADA, ACABAMENTO SEMIBRILHO, CORES VIVAS | L | 0.669 | 81.72 | 54.67
37370 - ALIMENTACAO - HORISTA (ENCARGOS COMPLEMENTARES) (COLETADO CAIXA) | H | 4.3396 | 1.87 | 8.11
37371 - TRANSPORTE - HORISTA (ENCARGOS COMPLEMENTARES) (COLETADO CAIXA) | H | 4.5 | 0.71 | 3.19
37372 - EXAMES - HORISTA (ENCARGOS COMPLEMENTARES) (COLETADO CAIXA) | H | 4.5 | 0.34 | 1.53
37373 - SEGURO - HORISTA (ENCARGOS COMPLEMENTARES) (COLETADO CAIXA) | H | 4.5 | 0.05 | 0.22
36150 - AVENTAL DE SEGURANCA DE RASPA DE COURO 1,00 X 0,60 M | UN | 0.011908 | 31.18 | 0.37
36146 - PROTETOR SOLAR FPS 30, EMBALAGEM 2 LITROS | UN | 0.0055813 | 178.5 | 0.99
36144 - RESPIRADOR DESCARTAVEL SEM VALVULA DE EXALACAO, PFF 1 | UN | 0.50169 | 1.17 | 0.58
36153 - TALABARTE DE SEGURANCA, 2 MOSQUETOES TRAVA DUPLA *53* MM DE ABERTURA, COM ABSORVEDOR DE ENERGIA | UN | 0.0048375 | 140.43 | 0.67
36149 - TRAVA-QUEDAS EM ACO PARA CORDA DE 12 MM, EXTENSOR DE 25 X 300 MM, COM MOSQUETAO TIPO GANCHO TRAVA DUPLA | UN | 0.00324 | 123.37 | 0.39
38413 - LIXADEIRA ELETRICA ANGULAR, PARA DISCO DE 7 " (180 MM), POTENCIA DE 2.200 W, *5.000* RPM, 220 V | UN | 0.00019845 | 593.85 | 0.11
38399 - BOLSA DE LONA PARA FERRAMENTAS *50 X 35 X 25* CM | UN | 0.0012186 | 134.63 | 0.16
38476 - ESCADA DUPLA DE ABRIR EM ALUMINIO, MODELO PINTOR, 8 DEGRAUS | UN | 0.00092565 | 202.84 | 0.18
38477 - ESCADA EXTENSIVEL EM ALUMINIO COM 6,00 M ESTENDIDA | UN | 0.00019845 | 574.46 | 0.11
38396 - SELADOR HORIZONTAL PARA FITA DE ACO 1 " | UN | 0.0002439 | 276.64 | 0.06
38382 - LINHA DE PEDREIRO LISA 100 M | UN | 0.012285 | 8.1 | 0.09
38393 - ROLO DE ESPUMA POLIESTER 23 CM (SEM CABO) | UN | 0.0068017 | 11.01 | 0.07
38390 - ROLO DE LA DE CARNEIRO 23 CM (SEM CABO) | UN | 0.0068017 | 24.42 | 0.16
Total |  |  |  | 74.19
Preço de Custo |  |  |  | 127.71
Item: 14. 05. 05. | Item: COMPOSIÇÃO
Serviço: PINTURA INCRIÇÃO IDOSO PINTURA EM BORRACHA CLORADA NA COR BRANCO REF.: ABRUF ROAD SAFETY MATERIALS OU EQUIVALENTE TÉCNICO
Unid: UN
Equipamentos | Unid | Qtde | Custo Unitário | Custo Total
11359 - ESMERILHADEIRA ANGULAR ELETRICA, DIAMETRO DO DISCO 7 '' (180 MM), ROTACAO 8500 RPM, POTENCIA 2400 W | UN | 0.0002031 | 576 | 0.11
Total |  |  |  | 0.11
Mão de Obra | Unid | Qtde | Custo Unitário | Custo Total
04783 - PINTOR | H | 2.0238 | 13.3 | 26.91
06111 - SERVENTE | H | 1.0171 | 8.51 | 8.65
Total |  |  |  | 35.56
Materiais | Unid | Qtde | Custo Unitário | Custo Total
00003 - ACIDO MURIATICO, DILUICAO 10% A 12% PARA USO EM LIMPEZA | L | 0.05 | 4.59 | 0.22
10 - BALDE PLASTICO CAPACIDADE *10* L | UN | 0.024052 | 6.92 | 0.16
12893 - BOTA DE SEGURANCA COM BIQUEIRA DE ACO E COLARINHO ACOLCHOADO | PAR | 0.004803 | 50.4 | 0.24
02711 - CARRINHO DE MAO DE ACO CAPACIDADE 50 A 60 L, PNEU COM CAMARA | UN | 0.0019938 | 108.95 | 0.21
12815 - FITA CREPE ROLO DE 25 MM X 50 M | UN | 0.027207 | 6.21 | 0.16
12892 - LUVA RASPA DE COURO, CANO CURTO (PUNHO *7* CM) | PAR | 0.041204 | 9.45 | 0.38
25966 - REDUTOR TIPO THINNER PARA ACABAMENTO | L | 0.0045345 | 15.32 | 0.06
07314 - TINTA BORRACHA CLORADA, ACABAMENTO SEMIBRILHO, CORES VIVAS | L | 0.24 | 81.72 | 19.61
37370 - ALIMENTACAO - HORISTA (ENCARGOS COMPLEMENTARES) (COLETADO CAIXA) | H | 2.9144 | 1.87 | 5.44
37371 - TRANSPORTE - HORISTA (ENCARGOS COMPLEMENTARES) (COLETADO CAIXA) | H | 3.0141 | 0.71 | 2.14
37372 - EXAMES - HORISTA (ENCARGOS COMPLEMENTARES) (COLETADO CAIXA) | H | 3 | 0.34 | 1.02
37373 - SEGURO - HORISTA (ENCARGOS COMPLEMENTARES) (COLETADO CAIXA) | H | 3 | 0.05 | 0.15
36150 - AVENTAL DE SEGURANCA DE RASPA DE COURO 1,00 X 0,60 M | UN | 0.0079389 | 31.18 | 0.24
36146 - PROTETOR SOLAR FPS 30, EMBALAGEM 2 LITROS | UN | 0.0037209 | 178.5 | 0.66
36144 - RESPIRADOR DESCARTAVEL SEM VALVULA DE EXALACAO, PFF 1 | UN | 0.33446 | 1.17 | 0.39
36153 - TALABARTE DE SEGURANCA, 2 MOSQUETOES TRAVA DUPLA *53* MM DE ABERTURA, COM ABSORVEDOR DE ENERGIA | UN | 0.003225 | 140.43 | 0.45
36149 - TRAVA-QUEDAS EM ACO PARA CORDA DE 12 MM, EXTENSOR DE 25 X 300 MM, COM MOSQUETAO TIPO GANCHO TRAVA DUPLA | UN | 0.00216 | 123.37 | 0.26
38413 - LIXADEIRA ELETRICA ANGULAR, PARA DISCO DE 7 " (180 MM), POTENCIA DE 2.200 W, *5.000* RPM, 220 V | UN | 0.0001323 | 593.85 | 0.07
38399 - BOLSA DE LONA PARA FERRAMENTAS *50 X 35 X 25* CM | UN | 0.0008124 | 134.63 | 0.1
38476 - ESCADA DUPLA DE ABRIR EM ALUMINIO, MODELO PINTOR, 8 DEGRAUS | UN | 0.0006171 | 202.84 | 0.12
38477 - ESCADA EXTENSIVEL EM ALUMINIO COM 6,00 M ESTENDIDA | UN | 0.0001323 | 574.46 | 0.07
38396 - SELADOR HORIZONTAL PARA FITA DE ACO 1 " | UN | 0.0001626 | 276.64 | 0.04
38382 - LINHA DE PEDREIRO LISA 100 M | UN | 0.00819 | 8.1 | 0.06
38393 - ROLO DE ESPUMA POLIESTER 23 CM (SEM CABO) | UN | 0.0045345 | 11.01 | 0.04
38390 - ROLO DE LA DE CARNEIRO 23 CM (SEM CABO) | UN | 0.0045345 | 24.42 | 0.11
Total |  |  |  | 32.4
Preço de Custo |  |  |  | 68.07
Item: 15. 01. | Item: COMPOSIÇÃO
Serviço: BARRA DE APOIO EM AÇO INOX P/ LAVATÓRIO PHD BARRAS (CÓD. 826)OU EQUIVALENTE TÉCNICO
Unid: UN
Equipamentos | Unid | Qtde | Custo Unitário | Custo Total
11359 - ESMERILHADEIRA ANGULAR ELETRICA, DIAMETRO DO DISCO 7 '' (180 MM), ROTACAO 8500 RPM, POTENCIA 2400 W | UN | 5.416e-05 | 576 | 0.03
Total |  |  |  | 0.03
Mão de Obra | Unid | Qtde | Custo Unitário | Custo Total
04750 - PEDREIRO | H | 0.40684 | 13.3 | 5.41
06111 - SERVENTE | H | 0.40684 | 8.51 | 3.46
Total |  |  |  | 8.87
Materiais | Unid | Qtde | Custo Unitário | Custo Total
10 - BALDE PLASTICO CAPACIDADE *10* L | UN | 0.0064138 | 6.92 | 0.04
12893 - BOTA DE SEGURANCA COM BIQUEIRA DE ACO E COLARINHO ACOLCHOADO | PAR | 0.0012808 | 50.4 | 0.06
02711 - CARRINHO DE MAO DE ACO CAPACIDADE 50 A 60 L, PNEU COM CAMARA | UN | 0.00053168 | 108.95 | 0.05
12815 - FITA CREPE ROLO DE 25 MM X 50 M | UN | 0.0072553 | 6.21 | 0.04
12892 - LUVA RASPA DE COURO, CANO CURTO (PUNHO *7* CM) | PAR | 0.010988 | 9.45 | 0.1
25966 - REDUTOR TIPO THINNER PARA ACABAMENTO | L | 0.0012092 | 15.32 | 0.01
37370 - ALIMENTACAO - HORISTA (ENCARGOS COMPLEMENTARES) (COLETADO CAIXA) | H | 0.8 | 1.87 | 1.49
37371 - TRANSPORTE - HORISTA (ENCARGOS COMPLEMENTARES) (COLETADO CAIXA) | H | 0.8 | 0.71 | 0.56
37372 - EXAMES - HORISTA (ENCARGOS COMPLEMENTARES) (COLETADO CAIXA) | H | 0.8 | 0.34 | 0.27
37373 - SEGURO - HORISTA (ENCARGOS COMPLEMENTARES) (COLETADO CAIXA) | H | 0.8 | 0.05 | 0.04
36150 - AVENTAL DE SEGURANCA DE RASPA DE COURO 1,00 X 0,60 M | UN | 0.002117 | 31.18 | 0.06
36146 - PROTETOR SOLAR FPS 30, EMBALAGEM 2 LITROS | UN | 0.00099224 | 178.5 | 0.17
36144 - RESPIRADOR DESCARTAVEL SEM VALVULA DE EXALACAO, PFF 1 | UN | 0.08919 | 1.17 | 0.1
36153 - TALABARTE DE SEGURANCA, 2 MOSQUETOES TRAVA DUPLA *53* MM DE ABERTURA, COM ABSORVEDOR DE ENERGIA | UN | 0.00086 | 140.43 | 0.12
36149 - TRAVA-QUEDAS EM ACO PARA CORDA DE 12 MM, EXTENSOR DE 25 X 300 MM, COM MOSQUETAO TIPO GANCHO TRAVA DUPLA | UN | 0.000576 | 123.37 | 0.07
38413 - LIXADEIRA ELETRICA ANGULAR, PARA DISCO DE 7 " (180 MM), POTENCIA DE 2.200 W, *5.000* RPM, 220 V | UN | 3.528e-05 | 593.85 | 0.02
38399 - BOLSA DE LONA PARA FERRAMENTAS *50 X 35 X 25* CM | UN | 0.00021664 | 134.63 | 0.02
38476 - ESCADA DUPLA DE ABRIR EM ALUMINIO, MODELO PINTOR, 8 DEGRAUS | UN | 0.00016456 | 202.84 | 0.03
38477 - ESCADA EXTENSIVEL EM ALUMINIO COM 6,00 M ESTENDIDA | UN | 3.528e-05 | 574.46 | 0.02
38396 - SELADOR HORIZONTAL PARA FITA DE ACO 1 " | UN | 4.336e-05 | 276.64 | 0.01
38382 - LINHA DE PEDREIRO LISA 100 M | UN | 0.002184 | 8.1 | 0.01
38393 - ROLO DE ESPUMA POLIESTER 23 CM (SEM CABO) | UN | 0.0012092 | 11.01 | 0.01
38390 - ROLO DE LA DE CARNEIRO 23 CM (SEM CABO) | UN | 0.0012092 | 24.42 | 0.02
COTAÇÃO - BARRA DE APOIO EM AÇO INOX P/ LAVATÓRIO PHD BARRAS (CÓD. 826) OU EQUIVALENTE | UN | 1.0001 | 203.34 | 203.37
Total |  |  |  | 206.69
Preço de Custo |  |  |  | 215.59
Item: 15. 02. | Item: COMPOSIÇÃO
Serviço: BARRA DE APOIO RETA EM AÇO INOX 50cm PHD BARRAS (CÓD. 801) OU EQUIVALENTE TÉCNICO
Unid: UN
Equipamentos | Unid | Qtde | Custo Unitário | Custo Total
11359 - ESMERILHADEIRA ANGULAR ELETRICA, DIAMETRO DO DISCO 7 '' (180 MM), ROTACAO 8500 RPM, POTENCIA 2400 W | UN | 5.416e-05 | 576 | 0.03
Total |  |  |  | 0.03
Mão de Obra | Unid | Qtde | Custo Unitário | Custo Total
04750 - PEDREIRO | H | 0.40684 | 13.3 | 5.41
06111 - SERVENTE | H | 0.40684 | 8.51 | 3.46
Total |  |  |  | 8.87
Materiais | Unid | Qtde | Custo Unitário | Custo Total
10 - BALDE PLASTICO CAPACIDADE *10* L | UN | 0.0064138 | 6.92 | 0.04
12893 - BOTA DE SEGURANCA COM BIQUEIRA DE ACO E COLARINHO ACOLCHOADO | PAR | 0.0012808 | 50.4 | 0.06
02711 - CARRINHO DE MAO DE ACO CAPACIDADE 50 A 60 L, PNEU COM CAMARA | UN | 0.00053168 | 108.95 | 0.05
12815 - FITA CREPE ROLO DE 25 MM X 50 M | UN | 0.0072553 | 6.21 | 0.04
12892 - LUVA RASPA DE COURO, CANO CURTO (PUNHO *7* CM) | PAR | 0.010988 | 9.45 | 0.1
25966 - REDUTOR TIPO THINNER PARA ACABAMENTO | L | 0.0012092 | 15.32 | 0.01
37370 - ALIMENTACAO - HORISTA (ENCARGOS COMPLEMENTARES) (COLETADO CAIXA) | H | 0.8 | 1.87 | 1.49
37371 - TRANSPORTE - HORISTA (ENCARGOS COMPLEMENTARES) (COLETADO CAIXA) | H | 0.8 | 0.71 | 0.56
37372 - EXAMES - HORISTA (ENCARGOS COMPLEMENTARES) (COLETADO CAIXA) | H | 0.8 | 0.34 | 0.27
37373 - SEGURO - HORISTA (ENCARGOS COMPLEMENTARES) (COLETADO CAIXA) | H | 0.8 | 0.05 | 0.04
36150 - AVENTAL DE SEGURANCA DE RASPA DE COURO 1,00 X 0,60 M | UN | 0.002117 | 31.18 | 0.06
36146 - PROTETOR SOLAR FPS 30, EMBALAGEM 2 LITROS | UN | 0.00099224 | 178.5 | 0.17
36144 - RESPIRADOR DESCARTAVEL SEM VALVULA DE EXALACAO, PFF 1 | UN | 0.08919 | 1.17 | 0.1
36153 - TALABARTE DE SEGURANCA, 2 MOSQUETOES TRAVA DUPLA *53* MM DE ABERTURA, COM ABSORVEDOR DE ENERGIA | UN | 0.00086 | 140.43 | 0.12
36149 - TRAVA-QUEDAS EM ACO PARA CORDA DE 12 MM, EXTENSOR DE 25 X 300 MM, COM MOSQUETAO TIPO GANCHO TRAVA DUPLA | UN | 0.000576 | 123.37 | 0.07
38413 - LIXADEIRA ELETRICA ANGULAR, PARA DISCO DE 7 " (180 MM), POTENCIA DE 2.200 W, *5.000* RPM, 220 V | UN | 3.528e-05 | 593.85 | 0.02
36204 - BARRA DE APOIO RETA, EM ACO INOX POLIDO, COMPRIMENTO 60CM, DIAMETRO MINIMO 3 CM | UN | 1.0003 | 134.69 | 134.72
38399 - BOLSA DE LONA PARA FERRAMENTAS *50 X 35 X 25* CM | UN | 0.00021664 | 134.63 | 0.02
38476 - ESCADA DUPLA DE ABRIR EM ALUMINIO, MODELO PINTOR, 8 DEGRAUS | UN | 0.00016456 | 202.84 | 0.03
38477 - ESCADA EXTENSIVEL EM ALUMINIO COM 6,00 M ESTENDIDA | UN | 3.528e-05 | 574.46 | 0.02
38396 - SELADOR HORIZONTAL PARA FITA DE ACO 1 " | UN | 4.336e-05 | 276.64 | 0.01
38382 - LINHA DE PEDREIRO LISA 100 M | UN | 0.002184 | 8.1 | 0.01
38393 - ROLO DE ESPUMA POLIESTER 23 CM (SEM CABO) | UN | 0.0012092 | 11.01 | 0.01
38390 - ROLO DE LA DE CARNEIRO 23 CM (SEM CABO) | UN | 0.0012092 | 24.42 | 0.02
Total |  |  |  | 138.04
Preço de Custo |  |  |  | 146.94
Item: 15. 03. | Item: COMPOSIÇÃO
Serviço: BARRA DE APOIO RETA PARA VASO EM AÇO INOX 80cm PHD BARRAS (CÓD. 801) OU EQUIVALENTE TÉCNICO
Unid: UN
Equipamentos | Unid | Qtde | Custo Unitário | Custo Total
11359 - ESMERILHADEIRA ANGULAR ELETRICA, DIAMETRO DO DISCO 7 '' (180 MM), ROTACAO 8500 RPM, POTENCIA 2400 W | UN | 6.77e-05 | 576 | 0.03
Total |  |  |  | 0.03
Mão de Obra | Unid | Qtde | Custo Unitário | Custo Total
04750 - PEDREIRO | H | 0.50855 | 13.3 | 6.76
06111 - SERVENTE | H | 0.50855 | 8.51 | 4.32
Total |  |  |  | 11.08
Materiais | Unid | Qtde | Custo Unitário | Custo Total
10 - BALDE PLASTICO CAPACIDADE *10* L | UN | 0.0080172 | 6.92 | 0.05
12893 - BOTA DE SEGURANCA COM BIQUEIRA DE ACO E COLARINHO ACOLCHOADO | PAR | 0.001601 | 50.4 | 0.08
02711 - CARRINHO DE MAO DE ACO CAPACIDADE 50 A 60 L, PNEU COM CAMARA | UN | 0.0006646 | 108.95 | 0.07
12815 - FITA CREPE ROLO DE 25 MM X 50 M | UN | 0.0090691 | 6.21 | 0.05
12892 - LUVA RASPA DE COURO, CANO CURTO (PUNHO *7* CM) | PAR | 0.013735 | 9.45 | 0.12
25966 - REDUTOR TIPO THINNER PARA ACABAMENTO | L | 0.0015115 | 15.32 | 0.02
37370 - ALIMENTACAO - HORISTA (ENCARGOS COMPLEMENTARES) (COLETADO CAIXA) | H | 1 | 1.87 | 1.87
37371 - TRANSPORTE - HORISTA (ENCARGOS COMPLEMENTARES) (COLETADO CAIXA) | H | 1 | 0.71 | 0.71
37372 - EXAMES - HORISTA (ENCARGOS COMPLEMENTARES) (COLETADO CAIXA) | H | 1 | 0.34 | 0.34
37373 - SEGURO - HORISTA (ENCARGOS COMPLEMENTARES) (COLETADO CAIXA) | H | 1 | 0.05 | 0.05
36150 - AVENTAL DE SEGURANCA DE RASPA DE COURO 1,00 X 0,60 M | UN | 0.0026463 | 31.18 | 0.08
36146 - PROTETOR SOLAR FPS 30, EMBALAGEM 2 LITROS | UN | 0.0012403 | 178.5 | 0.22
36144 - RESPIRADOR DESCARTAVEL SEM VALVULA DE EXALACAO, PFF 1 | UN | 0.11149 | 1.17 | 0.13
36153 - TALABARTE DE SEGURANCA, 2 MOSQUETOES TRAVA DUPLA *53* MM DE ABERTURA, COM ABSORVEDOR DE ENERGIA | UN | 0.001075 | 140.43 | 0.15
36149 - TRAVA-QUEDAS EM ACO PARA CORDA DE 12 MM, EXTENSOR DE 25 X 300 MM, COM MOSQUETAO TIPO GANCHO TRAVA DUPLA | UN | 0.00072 | 123.37 | 0.08
38413 - LIXADEIRA ELETRICA ANGULAR, PARA DISCO DE 7 " (180 MM), POTENCIA DE 2.200 W, *5.000* RPM, 220 V | UN | 4.41e-05 | 593.85 | 0.02
36081 - BARRA DE APOIO RETA, EM ACO INOX POLIDO, COMPRIMENTO 80CM, DIAMETRO MINIMO 3 CM | UN | 1 | 159.5 | 159.5
38399 - BOLSA DE LONA PARA FERRAMENTAS *50 X 35 X 25* CM | UN | 0.0002708 | 134.63 | 0.03
38476 - ESCADA DUPLA DE ABRIR EM ALUMINIO, MODELO PINTOR, 8 DEGRAUS | UN | 0.0002057 | 202.84 | 0.04
38477 - ESCADA EXTENSIVEL EM ALUMINIO COM 6,00 M ESTENDIDA | UN | 4.41e-05 | 574.46 | 0.02
38396 - SELADOR HORIZONTAL PARA FITA DE ACO 1 " | UN | 5.42e-05 | 276.64 | 0.01
38382 - LINHA DE PEDREIRO LISA 100 M | UN | 0.00273 | 8.1 | 0.02
38393 - ROLO DE ESPUMA POLIESTER 23 CM (SEM CABO) | UN | 0.0015115 | 11.01 | 0.01
38390 - ROLO DE LA DE CARNEIRO 23 CM (SEM CABO) | UN | 0.0015115 | 24.42 | 0.03
Total |  |  |  | 163.7
Preço de Custo |  |  |  | 174.81
Item: 15. 04. | Item: 86901
Serviço: CUBA CELITE DE EMBUTIR OVAL GRANDE COR BRANCO (CÓD 76117) INCLUSIVE VÁLVULA E SIFÃO CROMADOS OU EQUIVALENTE TÉCNICO
Unid: UN
Equipamentos | Unid | Qtde | Custo Unitário | Custo Total
11359 - ESMERILHADEIRA ANGULAR ELETRICA, DIAMETRO DO DISCO 7 '' (180 MM), ROTACAO 8500 RPM, POTENCIA 2400 W | UN | 0.0001151 | 576 | 0.06
Total |  |  |  | 0.06
Mão de Obra | Unid | Qtde | Custo Unitário | Custo Total
02696 - ENCANADOR OU BOMBEIRO HIDRAULICO | H | 0.44638 | 13.3 | 5.93
04755 - MARMORISTA / GRANITEIRO | H | 0.86011 | 13 | 11.18
06111 - SERVENTE | H | 0.41701 | 8.51 | 3.54
Total |  |  |  | 20.65
Materiais | Unid | Qtde | Custo Unitário | Custo Total
10 - BALDE PLASTICO CAPACIDADE *10* L | UN | 0.013629 | 6.92 | 0.09
12893 - BOTA DE SEGURANCA COM BIQUEIRA DE ACO E COLARINHO ACOLCHOADO | PAR | 0.0027217 | 50.4 | 0.13
02711 - CARRINHO DE MAO DE ACO CAPACIDADE 50 A 60 L, PNEU COM CAMARA | UN | 0.0011298 | 108.95 | 0.12
4823 - MASSA PLASTICA PARA MARMORE/GRANITO | KG | 0.5271 | 28.09 | 14.8
12815 - FITA CREPE ROLO DE 25 MM X 50 M | UN | 0.015417 | 6.21 | 0.09
3146 - FITA VEDA ROSCA EM ROLOS DE 18 MM X 10 M (L X C) | UN | 0.09 | 3.48 | 0.31
20269 - LAVATORIO/CUBA DE EMBUTIR OVAL LOUCA BRANCA SEM LADRAO *50 X 35* CM | UN | 1 | 76.7 | 76.7
12892 - LUVA RASPA DE COURO, CANO CURTO (PUNHO *7* CM) | PAR | 0.023349 | 9.45 | 0.22
25966 - REDUTOR TIPO THINNER PARA ACABAMENTO | L | 0.0025696 | 15.32 | 0.03
06136 - SIFAO EM METAL CROMADO PARA PIA OU LAVATORIO, 1 X 1.1/2 " | UN | 1 | 83.68 | 83.68
37370 - ALIMENTACAO - HORISTA (ENCARGOS COMPLEMENTARES) (COLETADO CAIXA) | H | 1.6626 | 1.87 | 3.1
37371 - TRANSPORTE - HORISTA (ENCARGOS COMPLEMENTARES) (COLETADO CAIXA) | H | 1.7 | 0.71 | 1.2
37372 - EXAMES - HORISTA (ENCARGOS COMPLEMENTARES) (COLETADO CAIXA) | H | 1.7 | 0.34 | 0.57
37373 - SEGURO - HORISTA (ENCARGOS COMPLEMENTARES) (COLETADO CAIXA) | H | 1.7 | 0.05 | 0.08
37588 - VALVULA EM METAL CROMADO PARA TANQUE, 1.1/2 " SEM LADRAO | UN | 1 | 18.25 | 18.25
36150 - AVENTAL DE SEGURANCA DE RASPA DE COURO 1,00 X 0,60 M | UN | 0.0044987 | 31.18 | 0.14
36146 - PROTETOR SOLAR FPS 30, EMBALAGEM 2 LITROS | UN | 0.0021085 | 178.5 | 0.37
36144 - RESPIRADOR DESCARTAVEL SEM VALVULA DE EXALACAO, PFF 1 | UN | 0.18953 | 1.17 | 0.22
36153 - TALABARTE DE SEGURANCA, 2 MOSQUETOES TRAVA DUPLA *53* MM DE ABERTURA, COM ABSORVEDOR DE ENERGIA | UN | 0.0018275 | 140.43 | 0.25
36149 - TRAVA-QUEDAS EM ACO PARA CORDA DE 12 MM, EXTENSOR DE 25 X 300 MM, COM MOSQUETAO TIPO GANCHO TRAVA DUPLA | UN | 0.001224 | 123.37 | 0.15
38413 - LIXADEIRA ELETRICA ANGULAR, PARA DISCO DE 7 " (180 MM), POTENCIA DE 2.200 W, *5.000* RPM, 220 V | UN | 7.499e-05 | 593.85 | 0.04
38399 - BOLSA DE LONA PARA FERRAMENTAS *50 X 35 X 25* CM | UN | 0.00046037 | 134.63 | 0.06
38476 - ESCADA DUPLA DE ABRIR EM ALUMINIO, MODELO PINTOR, 8 DEGRAUS | UN | 0.0003497 | 202.84 | 0.07
38477 - ESCADA EXTENSIVEL EM ALUMINIO COM 6,00 M ESTENDIDA | UN | 7.499e-05 | 574.46 | 0.04
38396 - SELADOR HORIZONTAL PARA FITA DE ACO 1 " | UN | 9.213e-05 | 276.64 | 0.02
38382 - LINHA DE PEDREIRO LISA 100 M | UN | 0.004641 | 8.1 | 0.03
38393 - ROLO DE ESPUMA POLIESTER 23 CM (SEM CABO) | UN | 0.0025696 | 11.01 | 0.02
38390 - ROLO DE LA DE CARNEIRO 23 CM (SEM CABO) | UN | 0.0025696 | 24.42 | 0.06
Total |  |  |  | 200.84
Preço de Custo |  |  |  | 221.55
Item: 15. 05. | Item: 86900
Serviço: CUBA RETANGULAR STANDART 47BL (30X47X14) EM AÇO INOX AISI 430 CÓD. 94083507 MARCA TRAMONTINA OU EUQIVALENTE INCLUSIVE VALVULA E SIFAO CROMADO OU EQUIVALENTE TÉCNICO
Unid: UN
Equipamentos | Unid | Qtde | Custo Unitário | Custo Total
11359 - ESMERILHADEIRA ANGULAR ELETRICA, DIAMETRO DO DISCO 7 '' (180 MM), ROTACAO 8500 RPM, POTENCIA 2400 W | UN | 8.193e-05 | 576 | 0.04
Total |  |  |  | 0.04
Mão de Obra | Unid | Qtde | Custo Unitário | Custo Total
02696 - ENCANADOR OU BOMBEIRO HIDRAULICO | H | 0.44638 | 13.3 | 5.93
04755 - MARMORISTA / GRANITEIRO | H | 0.48571 | 13 | 6.31
06111 - SERVENTE | H | 0.29496 | 8.51 | 2.51
Total |  |  |  | 14.75
Materiais | Unid | Qtde | Custo Unitário | Custo Total
10 - BALDE PLASTICO CAPACIDADE *10* L | UN | 0.0097008 | 6.92 | 0.06
12893 - BOTA DE SEGURANCA COM BIQUEIRA DE ACO E COLARINHO ACOLCHOADO | PAR | 0.0019372 | 50.4 | 0.09
02711 - CARRINHO DE MAO DE ACO CAPACIDADE 50 A 60 L, PNEU COM CAMARA | UN | 0.00080416 | 108.95 | 0.08
4823 - MASSA PLASTICA PARA MARMORE/GRANITO | KG | 0.2974 | 28.09 | 8.35
01743 - CUBA ACO INOX (AISI 304) DE EMBUTIR COM VALVULA 3 1/2 ", DE *46 X 30 X 12* CM | UN | 1 | 106.09 | 106.09
12815 - FITA CREPE ROLO DE 25 MM X 50 M | UN | 0.010974 | 6.21 | 0.06
3146 - FITA VEDA ROSCA EM ROLOS DE 18 MM X 10 M (L X C) | UN | 0.09 | 3.48 | 0.31
12892 - LUVA RASPA DE COURO, CANO CURTO (PUNHO *7* CM) | PAR | 0.016619 | 9.45 | 0.15
25966 - REDUTOR TIPO THINNER PARA ACABAMENTO | L | 0.0018289 | 15.32 | 0.02
06157 - VALVULA EM METAL CROMADO PARA PIA AMERICANA 3.1/2 X 1.1/2 " | UN | 1 | 28.57 | 28.57
37370 - ALIMENTACAO - HORISTA (ENCARGOS COMPLEMENTARES) (COLETADO CAIXA) | H | 1.2047 | 1.87 | 2.25
37371 - TRANSPORTE - HORISTA (ENCARGOS COMPLEMENTARES) (COLETADO CAIXA) | H | 1.21 | 0.71 | 0.85
37372 - EXAMES - HORISTA (ENCARGOS COMPLEMENTARES) (COLETADO CAIXA) | H | 1.21 | 0.34 | 0.41
37373 - SEGURO - HORISTA (ENCARGOS COMPLEMENTARES) (COLETADO CAIXA) | H | 1.21 | 0.05 | 0.06
36150 - AVENTAL DE SEGURANCA DE RASPA DE COURO 1,00 X 0,60 M | UN | 0.003202 | 31.18 | 0.09
36146 - PROTETOR SOLAR FPS 30, EMBALAGEM 2 LITROS | UN | 0.0015008 | 178.5 | 0.26
36144 - RESPIRADOR DESCARTAVEL SEM VALVULA DE EXALACAO, PFF 1 | UN | 0.1349 | 1.17 | 0.15
36153 - TALABARTE DE SEGURANCA, 2 MOSQUETOES TRAVA DUPLA *53* MM DE ABERTURA, COM ABSORVEDOR DE ENERGIA | UN | 0.0013008 | 140.43 | 0.18
36149 - TRAVA-QUEDAS EM ACO PARA CORDA DE 12 MM, EXTENSOR DE 25 X 300 MM, COM MOSQUETAO TIPO GANCHO TRAVA DUPLA | UN | 0.0008712 | 123.37 | 0.1
38413 - LIXADEIRA ELETRICA ANGULAR, PARA DISCO DE 7 " (180 MM), POTENCIA DE 2.200 W, *5.000* RPM, 220 V | UN | 5.338e-05 | 593.85 | 0.03
38638 - SIFAO EM METAL CROMADO PARA TANQUE, 1.1/4 X 1.1/2 " | UN | 1 | 88.62 | 88.62
38399 - BOLSA DE LONA PARA FERRAMENTAS *50 X 35 X 25* CM | UN | 0.00032767 | 134.63 | 0.04
38476 - ESCADA DUPLA DE ABRIR EM ALUMINIO, MODELO PINTOR, 8 DEGRAUS | UN | 0.00024891 | 202.84 | 0.05
38477 - ESCADA EXTENSIVEL EM ALUMINIO COM 6,00 M ESTENDIDA | UN | 5.338e-05 | 574.46 | 0.03
38396 - SELADOR HORIZONTAL PARA FITA DE ACO 1 " | UN | 6.558e-05 | 276.64 | 0.01
38382 - LINHA DE PEDREIRO LISA 100 M | UN | 0.0033033 | 8.1 | 0.02
38393 - ROLO DE ESPUMA POLIESTER 23 CM (SEM CABO) | UN | 0.0018289 | 11.01 | 0.02
38390 - ROLO DE LA DE CARNEIRO 23 CM (SEM CABO) | UN | 0.0018289 | 24.42 | 0.04
Total |  |  |  | 236.99
Preço de Custo |  |  |  | 251.78
Item: 15. 06. | Item: 95547
Serviço: DISPENSADOR P/ SABONETE ESPUMA KIMBERLY CLARK (COD. 30217692)OU EQUIVALENTE TÉCNICO
Unid: UN
Equipamentos | Unid | Qtde | Custo Unitário | Custo Total
11359 - ESMERILHADEIRA ANGULAR ELETRICA, DIAMETRO DO DISCO 7 '' (180 MM), ROTACAO 8500 RPM, POTENCIA 2400 W | UN | 2.502e-05 | 576 | 0.01
Total |  |  |  | 0.01
Mão de Obra | Unid | Qtde | Custo Unitário | Custo Total
00246 - AUXILIAR DE ENCANADOR OU BOMBEIRO HIDRAULICO | H | 0.046058 | 9.41 | 0.43
02696 - ENCANADOR OU BOMBEIRO HIDRAULICO | H | 0.3289 | 13.3 | 4.37
Total |  |  |  | 4.8
Materiais | Unid | Qtde | Custo Unitário | Custo Total
10 - BALDE PLASTICO CAPACIDADE *10* L | UN | 0.0029632 | 6.92 | 0.02
12893 - BOTA DE SEGURANCA COM BIQUEIRA DE ACO E COLARINHO ACOLCHOADO | PAR | 0.00059173 | 50.4 | 0.02
02711 - CARRINHO DE MAO DE ACO CAPACIDADE 50 A 60 L, PNEU COM CAMARA | UN | 0.00024563 | 108.95 | 0.02
12815 - FITA CREPE ROLO DE 25 MM X 50 M | UN | 0.0033519 | 6.21 | 0.02
12892 - LUVA RASPA DE COURO, CANO CURTO (PUNHO *7* CM) | PAR | 0.0050763 | 9.45 | 0.04
25966 - REDUTOR TIPO THINNER PARA ACABAMENTO | L | 0.00055865 | 15.32 | 0
11758 - SABONETEIRA PLASTICA TIPO DISPENSER PARA SABONETE LIQUIDO COM RESERVATORIO 800 A 1500 ML | UN | 1.0021 | 42.5 | 42.59
37370 - ALIMENTACAO - HORISTA (ENCARGOS COMPLEMENTARES) (COLETADO CAIXA) | H | 0.3696 | 1.87 | 0.69
37371 - TRANSPORTE - HORISTA (ENCARGOS COMPLEMENTARES) (COLETADO CAIXA) | H | 0.3696 | 0.71 | 0.26
37372 - EXAMES - HORISTA (ENCARGOS COMPLEMENTARES) (COLETADO CAIXA) | H | 0.3696 | 0.34 | 0.12
37373 - SEGURO - HORISTA (ENCARGOS COMPLEMENTARES) (COLETADO CAIXA) | H | 0.3696 | 0.05 | 0.01
36150 - AVENTAL DE SEGURANCA DE RASPA DE COURO 1,00 X 0,60 M | UN | 0.00097807 | 31.18 | 0.03
36146 - PROTETOR SOLAR FPS 30, EMBALAGEM 2 LITROS | UN | 0.00045842 | 178.5 | 0.08
36144 - RESPIRADOR DESCARTAVEL SEM VALVULA DE EXALACAO, PFF 1 | UN | 0.041206 | 1.17 | 0.04
36153 - TALABARTE DE SEGURANCA, 2 MOSQUETOES TRAVA DUPLA *53* MM DE ABERTURA, COM ABSORVEDOR DE ENERGIA | UN | 0.00039733 | 140.43 | 0.05
36149 - TRAVA-QUEDAS EM ACO PARA CORDA DE 12 MM, EXTENSOR DE 25 X 300 MM, COM MOSQUETAO TIPO GANCHO TRAVA DUPLA | UN | 0.00026611 | 123.37 | 0.03
38413 - LIXADEIRA ELETRICA ANGULAR, PARA DISCO DE 7 " (180 MM), POTENCIA DE 2.200 W, *5.000* RPM, 220 V | UN | 1.63e-05 | 593.85 | 0
38399 - BOLSA DE LONA PARA FERRAMENTAS *50 X 35 X 25* CM | UN | 0.00010008 | 134.63 | 0.01
38476 - ESCADA DUPLA DE ABRIR EM ALUMINIO, MODELO PINTOR, 8 DEGRAUS | UN | 7.603e-05 | 202.84 | 0.01
38477 - ESCADA EXTENSIVEL EM ALUMINIO COM 6,00 M ESTENDIDA | UN | 1.63e-05 | 574.46 | 0
38396 - SELADOR HORIZONTAL PARA FITA DE ACO 1 " | UN | 2.003e-05 | 276.64 | 0
38382 - LINHA DE PEDREIRO LISA 100 M | UN | 0.001009 | 8.1 | 0
38393 - ROLO DE ESPUMA POLIESTER 23 CM (SEM CABO) | UN | 0.00055865 | 11.01 | 0
38390 - ROLO DE LA DE CARNEIRO 23 CM (SEM CABO) | UN | 0.00055865 | 24.42 | 0.01
Total |  |  |  | 44.05
Preço de Custo |  |  |  | 48.86
Item: 15. 07. | Item: COMPOSIÇÃO
Serviço: DISPENSADOR PARA TOALHA DE MÃO SLIM ROLL KIMBERLY CLARK (COD. 30217685) OU EQUIVALENTE TÉCNICO
Unid: UN
Equipamentos | Unid | Qtde | Custo Unitário | Custo Total
11359 - ESMERILHADEIRA ANGULAR ELETRICA, DIAMETRO DO DISCO 7 '' (180 MM), ROTACAO 8500 RPM, POTENCIA 2400 W | UN | 2.502e-05 | 576 | 0.01
Total |  |  |  | 0.01
Mão de Obra | Unid | Qtde | Custo Unitário | Custo Total
00246 - AUXILIAR DE ENCANADOR OU BOMBEIRO HIDRAULICO | H | 0.046058 | 9.41 | 0.43
02696 - ENCANADOR OU BOMBEIRO HIDRAULICO | H | 0.3289 | 13.3 | 4.37
Total |  |  |  | 4.8
Materiais | Unid | Qtde | Custo Unitário | Custo Total
10 - BALDE PLASTICO CAPACIDADE *10* L | UN | 0.0029632 | 6.92 | 0.02
12893 - BOTA DE SEGURANCA COM BIQUEIRA DE ACO E COLARINHO ACOLCHOADO | PAR | 0.00059173 | 50.4 | 0.02
02711 - CARRINHO DE MAO DE ACO CAPACIDADE 50 A 60 L, PNEU COM CAMARA | UN | 0.00024563 | 108.95 | 0.02
12815 - FITA CREPE ROLO DE 25 MM X 50 M | UN | 0.0033519 | 6.21 | 0.02
12892 - LUVA RASPA DE COURO, CANO CURTO (PUNHO *7* CM) | PAR | 0.0050763 | 9.45 | 0.04
25966 - REDUTOR TIPO THINNER PARA ACABAMENTO | L | 0.00055865 | 15.32 | 0
37370 - ALIMENTACAO - HORISTA (ENCARGOS COMPLEMENTARES) (COLETADO CAIXA) | H | 0.3696 | 1.87 | 0.69
37371 - TRANSPORTE - HORISTA (ENCARGOS COMPLEMENTARES) (COLETADO CAIXA) | H | 0.3696 | 0.71 | 0.26
37372 - EXAMES - HORISTA (ENCARGOS COMPLEMENTARES) (COLETADO CAIXA) | H | 0.3696 | 0.34 | 0.12
37373 - SEGURO - HORISTA (ENCARGOS COMPLEMENTARES) (COLETADO CAIXA) | H | 0.3696 | 0.05 | 0.01
36150 - AVENTAL DE SEGURANCA DE RASPA DE COURO 1,00 X 0,60 M | UN | 0.00097807 | 31.18 | 0.03
36146 - PROTETOR SOLAR FPS 30, EMBALAGEM 2 LITROS | UN | 0.00045842 | 178.5 | 0.08
36144 - RESPIRADOR DESCARTAVEL SEM VALVULA DE EXALACAO, PFF 1 | UN | 0.041206 | 1.17 | 0.04
36153 - TALABARTE DE SEGURANCA, 2 MOSQUETOES TRAVA DUPLA *53* MM DE ABERTURA, COM ABSORVEDOR DE ENERGIA | UN | 0.00039733 | 140.43 | 0.05
37401 - TOALHEIRO PLASTICO TIPO DISPENSER PARA PAPEL TOALHA INTERFOLHADO | UN | 1.002 | 44.24 | 44.33
36149 - TRAVA-QUEDAS EM ACO PARA CORDA DE 12 MM, EXTENSOR DE 25 X 300 MM, COM MOSQUETAO TIPO GANCHO TRAVA DUPLA | UN | 0.00026611 | 123.37 | 0.03
38413 - LIXADEIRA ELETRICA ANGULAR, PARA DISCO DE 7 " (180 MM), POTENCIA DE 2.200 W, *5.000* RPM, 220 V | UN | 1.63e-05 | 593.85 | 0
38399 - BOLSA DE LONA PARA FERRAMENTAS *50 X 35 X 25* CM | UN | 0.00010008 | 134.63 | 0.01
38476 - ESCADA DUPLA DE ABRIR EM ALUMINIO, MODELO PINTOR, 8 DEGRAUS | UN | 7.603e-05 | 202.84 | 0.01
38477 - ESCADA EXTENSIVEL EM ALUMINIO COM 6,00 M ESTENDIDA | UN | 1.63e-05 | 574.46 | 0
38396 - SELADOR HORIZONTAL PARA FITA DE ACO 1 " | UN | 2.003e-05 | 276.64 | 0
38382 - LINHA DE PEDREIRO LISA 100 M | UN | 0.001009 | 8.1 | 0
38393 - ROLO DE ESPUMA POLIESTER 23 CM (SEM CABO) | UN | 0.00055865 | 11.01 | 0
38390 - ROLO DE LA DE CARNEIRO 23 CM (SEM CABO) | UN | 0.00055865 | 24.42 | 0.01
Total |  |  |  | 45.79
Preço de Custo |  |  |  | 50.6
Item: 15. 08. | Item:
Serviço: DISPENSADORA PARA PAPEL HIGIÊNICO EM ROLO KIMBERLY CLARK (COD. 30217689) OU EQUIVALENTE TÉCNICO
Unid: UN
Equipamentos | Unid | Qtde | Custo Unitário | Custo Total
11359 - ESMERILHADEIRA ANGULAR ELETRICA, DIAMETRO DO DISCO 7 '' (180 MM), ROTACAO 8500 RPM, POTENCIA 2400 W | UN | 2.502e-05 | 576 | 0.01
Total |  |  |  | 0.01
Mão de Obra | Unid | Qtde | Custo Unitário | Custo Total
00246 - AUXILIAR DE ENCANADOR OU BOMBEIRO HIDRAULICO | H | 0.046058 | 9.41 | 0.43
02696 - ENCANADOR OU BOMBEIRO HIDRAULICO | H | 0.3289 | 13.3 | 4.37
Total |  |  |  | 4.8
Materiais | Unid | Qtde | Custo Unitário | Custo Total
10 - BALDE PLASTICO CAPACIDADE *10* L | UN | 0.0029632 | 6.92 | 0.02
12893 - BOTA DE SEGURANCA COM BIQUEIRA DE ACO E COLARINHO ACOLCHOADO | PAR | 0.00059173 | 50.4 | 0.02
02711 - CARRINHO DE MAO DE ACO CAPACIDADE 50 A 60 L, PNEU COM CAMARA | UN | 0.00024563 | 108.95 | 0.02
12815 - FITA CREPE ROLO DE 25 MM X 50 M | UN | 0.0033519 | 6.21 | 0.02
12892 - LUVA RASPA DE COURO, CANO CURTO (PUNHO *7* CM) | PAR | 0.0050763 | 9.45 | 0.04
25966 - REDUTOR TIPO THINNER PARA ACABAMENTO | L | 0.00055865 | 15.32 | 0
37370 - ALIMENTACAO - HORISTA (ENCARGOS COMPLEMENTARES) (COLETADO CAIXA) | H | 0.3696 | 1.87 | 0.69
37371 - TRANSPORTE - HORISTA (ENCARGOS COMPLEMENTARES) (COLETADO CAIXA) | H | 0.3696 | 0.71 | 0.26
37372 - EXAMES - HORISTA (ENCARGOS COMPLEMENTARES) (COLETADO CAIXA) | H | 0.3696 | 0.34 | 0.12
37373 - SEGURO - HORISTA (ENCARGOS COMPLEMENTARES) (COLETADO CAIXA) | H | 0.3696 | 0.05 | 0.01
36150 - AVENTAL DE SEGURANCA DE RASPA DE COURO 1,00 X 0,60 M | UN | 0.00097807 | 31.18 | 0.03
37400 - PAPELEIRA PLASTICA TIPO DISPENSER PARA PAPEL HIGIENICO ROLAO | UN | 1.002 | 44.24 | 44.33
36146 - PROTETOR SOLAR FPS 30, EMBALAGEM 2 LITROS | UN | 0.00045842 | 178.5 | 0.08
36144 - RESPIRADOR DESCARTAVEL SEM VALVULA DE EXALACAO, PFF 1 | UN | 0.041206 | 1.17 | 0.04
36153 - TALABARTE DE SEGURANCA, 2 MOSQUETOES TRAVA DUPLA *53* MM DE ABERTURA, COM ABSORVEDOR DE ENERGIA | UN | 0.00039733 | 140.43 | 0.05
36149 - TRAVA-QUEDAS EM ACO PARA CORDA DE 12 MM, EXTENSOR DE 25 X 300 MM, COM MOSQUETAO TIPO GANCHO TRAVA DUPLA | UN | 0.00026611 | 123.37 | 0.03
38413 - LIXADEIRA ELETRICA ANGULAR, PARA DISCO DE 7 " (180 MM), POTENCIA DE 2.200 W, *5.000* RPM, 220 V | UN | 1.63e-05 | 593.85 | 0
38399 - BOLSA DE LONA PARA FERRAMENTAS *50 X 35 X 25* CM | UN | 0.00010008 | 134.63 | 0.01
38476 - ESCADA DUPLA DE ABRIR EM ALUMINIO, MODELO PINTOR, 8 DEGRAUS | UN | 7.603e-05 | 202.84 | 0.01
38477 - ESCADA EXTENSIVEL EM ALUMINIO COM 6,00 M ESTENDIDA | UN | 1.63e-05 | 574.46 | 0
38396 - SELADOR HORIZONTAL PARA FITA DE ACO 1 " | UN | 2.003e-05 | 276.64 | 0
38382 - LINHA DE PEDREIRO LISA 100 M | UN | 0.001009 | 8.1 | 0
38393 - ROLO DE ESPUMA POLIESTER 23 CM (SEM CABO) | UN | 0.00055865 | 11.01 | 0
38390 - ROLO DE LA DE CARNEIRO 23 CM (SEM CABO) | UN | 0.00055865 | 24.42 | 0.01
Total |  |  |  | 45.79
Preço de Custo |  |  |  | 50.6
Item: 15. 09. | Item: COMPOSIÇÃO
Serviço: DUCHA HIGIÊNICA DOCOL LINHA FIESTA (COD. 00570606) OU EQUIVALENTE TÉCNICO
Unid: UN
Equipamentos | Unid | Qtde | Custo Unitário | Custo Total
11359 - ESMERILHADEIRA ANGULAR ELETRICA, DIAMETRO DO DISCO 7 '' (180 MM), ROTACAO 8500 RPM, POTENCIA 2400 W | UN | 0.00010832 | 576 | 0.06
Total |  |  |  | 0.06
Mão de Obra | Unid | Qtde | Custo Unitário | Custo Total
00246 - AUXILIAR DE ENCANADOR OU BOMBEIRO HIDRAULICO | H | 0.8116 | 9.41 | 7.63
02696 - ENCANADOR OU BOMBEIRO HIDRAULICO | H | 0.8116 | 13.3 | 10.79
Total |  |  |  | 18.42
Materiais | Unid | Qtde | Custo Unitário | Custo Total
10 - BALDE PLASTICO CAPACIDADE *10* L | UN | 0.012828 | 6.92 | 0.08
12893 - BOTA DE SEGURANCA COM BIQUEIRA DE ACO E COLARINHO ACOLCHOADO | PAR | 0.0025616 | 50.4 | 0.12
02711 - CARRINHO DE MAO DE ACO CAPACIDADE 50 A 60 L, PNEU COM CAMARA | UN | 0.0010634 | 108.95 | 0.11
12815 - FITA CREPE ROLO DE 25 MM X 50 M | UN | 0.014511 | 6.21 | 0.09
12892 - LUVA RASPA DE COURO, CANO CURTO (PUNHO *7* CM) | PAR | 0.021975 | 9.45 | 0.2
25966 - REDUTOR TIPO THINNER PARA ACABAMENTO | L | 0.0024184 | 15.32 | 0.03
37370 - ALIMENTACAO - HORISTA (ENCARGOS COMPLEMENTARES) (COLETADO CAIXA) | H | 1.5786 | 1.87 | 2.95
37371 - TRANSPORTE - HORISTA (ENCARGOS COMPLEMENTARES) (COLETADO CAIXA) | H | 1.6 | 0.71 | 1.13
37372 - EXAMES - HORISTA (ENCARGOS COMPLEMENTARES) (COLETADO CAIXA) | H | 1.6 | 0.34 | 0.54
37373 - SEGURO - HORISTA (ENCARGOS COMPLEMENTARES) (COLETADO CAIXA) | H | 1.6 | 0.05 | 0.08
36150 - AVENTAL DE SEGURANCA DE RASPA DE COURO 1,00 X 0,60 M | UN | 0.0042341 | 31.18 | 0.13
36146 - PROTETOR SOLAR FPS 30, EMBALAGEM 2 LITROS | UN | 0.0019845 | 178.5 | 0.35
36144 - RESPIRADOR DESCARTAVEL SEM VALVULA DE EXALACAO, PFF 1 | UN | 0.17838 | 1.17 | 0.2
36153 - TALABARTE DE SEGURANCA, 2 MOSQUETOES TRAVA DUPLA *53* MM DE ABERTURA, COM ABSORVEDOR DE ENERGIA | UN | 0.00172 | 140.43 | 0.24
36149 - TRAVA-QUEDAS EM ACO PARA CORDA DE 12 MM, EXTENSOR DE 25 X 300 MM, COM MOSQUETAO TIPO GANCHO TRAVA DUPLA | UN | 0.001152 | 123.37 | 0.14
38189 - DUCHA METALICA DE PAREDE, ARTICULAVEL, COM BRACO/CANO, SEM DESVIADOR | UN | 1 | 156.79 | 156.79
38413 - LIXADEIRA ELETRICA ANGULAR, PARA DISCO DE 7 " (180 MM), POTENCIA DE 2.200 W, *5.000* RPM, 220 V | UN | 7.056e-05 | 593.85 | 0.04
38399 - BOLSA DE LONA PARA FERRAMENTAS *50 X 35 X 25* CM | UN | 0.00043328 | 134.63 | 0.05
38476 - ESCADA DUPLA DE ABRIR EM ALUMINIO, MODELO PINTOR, 8 DEGRAUS | UN | 0.00032912 | 202.84 | 0.06
38477 - ESCADA EXTENSIVEL EM ALUMINIO COM 6,00 M ESTENDIDA | UN | 7.056e-05 | 574.46 | 0.04
38396 - SELADOR HORIZONTAL PARA FITA DE ACO 1 " | UN | 8.672e-05 | 276.64 | 0.02
38382 - LINHA DE PEDREIRO LISA 100 M | UN | 0.004368 | 8.1 | 0.03
38393 - ROLO DE ESPUMA POLIESTER 23 CM (SEM CABO) | UN | 0.0024184 | 11.01 | 0.02
38390 - ROLO DE LA DE CARNEIRO 23 CM (SEM CABO) | UN | 0.0024184 | 24.42 | 0.05
Total |  |  |  | 163.49
Preço de Custo |  |  |  | 181.97
Item: 15. 10. | Item: 85005
Serviço: ESPELHO 90x120CM FIXADO COM SILICONE SOBRE REVESTIMENTO CERÂMICO
Unid: M2
Equipamentos | Unid | Qtde | Custo Unitário | Custo Total
11359 - ESMERILHADEIRA ANGULAR ELETRICA, DIAMETRO DO DISCO 7 '' (180 MM), ROTACAO 8500 RPM, POTENCIA 2400 W | UN | 0.00016248 | 576 | 0.09
Total |  |  |  | 0.09
Mão de Obra | Unid | Qtde | Custo Unitário | Custo Total
06111 - SERVENTE | H | 0.40684 | 8.51 | 3.46
10489 - VIDRACEIRO | H | 2.0238 | 12.19 | 24.67
Total |  |  |  | 28.13
Materiais | Unid | Qtde | Custo Unitário | Custo Total
10 - BALDE PLASTICO CAPACIDADE *10* L | UN | 0.019241 | 6.92 | 0.13
12893 - BOTA DE SEGURANCA COM BIQUEIRA DE ACO E COLARINHO ACOLCHOADO | PAR | 0.0038424 | 50.4 | 0.19
02711 - CARRINHO DE MAO DE ACO CAPACIDADE 50 A 60 L, PNEU COM CAMARA | UN | 0.001595 | 108.95 | 0.17
11186 - ESPELHO CRISTAL E = 4 MM | M2 | 1 | 267.55 | 267.55
12815 - FITA CREPE ROLO DE 25 MM X 50 M | UN | 0.021766 | 6.21 | 0.13
12892 - LUVA RASPA DE COURO, CANO CURTO (PUNHO *7* CM) | PAR | 0.032963 | 9.45 | 0.31
442 - PARAFUSO FRANCES M16 EM ACO GALVANIZADO, COMPRIMENTO = 45 MM, DIAMETRO = 16 MM, CABECA ABAULADA | UN | 3.9515 | 2.68 | 10.59
25966 - REDUTOR TIPO THINNER PARA ACABAMENTO | L | 0.0036276 | 15.32 | 0.05
37370 - ALIMENTACAO - HORISTA (ENCARGOS COMPLEMENTARES) (COLETADO CAIXA) | H | 2.4 | 1.87 | 4.48
37371 - TRANSPORTE - HORISTA (ENCARGOS COMPLEMENTARES) (COLETADO CAIXA) | H | 2.4 | 0.71 | 1.7
37372 - EXAMES - HORISTA (ENCARGOS COMPLEMENTARES) (COLETADO CAIXA) | H | 2.4 | 0.34 | 0.81
37373 - SEGURO - HORISTA (ENCARGOS COMPLEMENTARES) (COLETADO CAIXA) | H | 2.4 | 0.05 | 0.12
36150 - AVENTAL DE SEGURANCA DE RASPA DE COURO 1,00 X 0,60 M | UN | 0.0063511 | 31.18 | 0.19
36146 - PROTETOR SOLAR FPS 30, EMBALAGEM 2 LITROS | UN | 0.0029767 | 178.5 | 0.53
36144 - RESPIRADOR DESCARTAVEL SEM VALVULA DE EXALACAO, PFF 1 | UN | 0.26757 | 1.17 | 0.31
36153 - TALABARTE DE SEGURANCA, 2 MOSQUETOES TRAVA DUPLA *53* MM DE ABERTURA, COM ABSORVEDOR DE ENERGIA | UN | 0.00258 | 140.43 | 0.36
36149 - TRAVA-QUEDAS EM ACO PARA CORDA DE 12 MM, EXTENSOR DE 25 X 300 MM, COM MOSQUETAO TIPO GANCHO TRAVA DUPLA | UN | 0.001728 | 123.37 | 0.21
38413 - LIXADEIRA ELETRICA ANGULAR, PARA DISCO DE 7 " (180 MM), POTENCIA DE 2.200 W, *5.000* RPM, 220 V | UN | 0.00010584 | 593.85 | 0.06
38399 - BOLSA DE LONA PARA FERRAMENTAS *50 X 35 X 25* CM | UN | 0.00064992 | 134.63 | 0.08
38476 - ESCADA DUPLA DE ABRIR EM ALUMINIO, MODELO PINTOR, 8 DEGRAUS | UN | 0.00049368 | 202.84 | 0.1
38477 - ESCADA EXTENSIVEL EM ALUMINIO COM 6,00 M ESTENDIDA | UN | 0.00010584 | 574.46 | 0.06
38396 - SELADOR HORIZONTAL PARA FITA DE ACO 1 " | UN | 0.00013008 | 276.64 | 0.03
38382 - LINHA DE PEDREIRO LISA 100 M | UN | 0.006552 | 8.1 | 0.05
38393 - ROLO DE ESPUMA POLIESTER 23 CM (SEM CABO) | UN | 0.0036276 | 11.01 | 0.03
38390 - ROLO DE LA DE CARNEIRO 23 CM (SEM CABO) | UN | 0.0036276 | 24.42 | 0.08
Total |  |  |  | 288.32
Preço de Custo |  |  |  | 316.54
Item: 15. 11. | Item: 85005
Serviço: ESPELHO 160x120CM FIXADO COM SILICONE SOBRE REVESTIMENTO CERÂMICO
Unid: M2
Equipamentos | Unid | Qtde | Custo Unitário | Custo Total
11359 - ESMERILHADEIRA ANGULAR ELETRICA, DIAMETRO DO DISCO 7 '' (180 MM), ROTACAO 8500 RPM, POTENCIA 2400 W | UN | 0.00016248 | 576 | 0.09
Total |  |  |  | 0.09
Mão de Obra | Unid | Qtde | Custo Unitário | Custo Total
06111 - SERVENTE | H | 0.40684 | 8.51 | 3.46
10489 - VIDRACEIRO | H | 2.0238 | 12.19 | 24.67
Total |  |  |  | 28.13
Materiais | Unid | Qtde | Custo Unitário | Custo Total
10 - BALDE PLASTICO CAPACIDADE *10* L | UN | 0.019241 | 6.92 | 0.13
12893 - BOTA DE SEGURANCA COM BIQUEIRA DE ACO E COLARINHO ACOLCHOADO | PAR | 0.0038424 | 50.4 | 0.19
02711 - CARRINHO DE MAO DE ACO CAPACIDADE 50 A 60 L, PNEU COM CAMARA | UN | 0.001595 | 108.95 | 0.17
11186 - ESPELHO CRISTAL E = 4 MM | M2 | 1 | 267.55 | 267.55
12815 - FITA CREPE ROLO DE 25 MM X 50 M | UN | 0.021766 | 6.21 | 0.13
12892 - LUVA RASPA DE COURO, CANO CURTO (PUNHO *7* CM) | PAR | 0.032963 | 9.45 | 0.31
442 - PARAFUSO FRANCES M16 EM ACO GALVANIZADO, COMPRIMENTO = 45 MM, DIAMETRO = 16 MM, CABECA ABAULADA | UN | 3.9515 | 2.68 | 10.59
25966 - REDUTOR TIPO THINNER PARA ACABAMENTO | L | 0.0036276 | 15.32 | 0.05
37370 - ALIMENTACAO - HORISTA (ENCARGOS COMPLEMENTARES) (COLETADO CAIXA) | H | 2.4 | 1.87 | 4.48
37371 - TRANSPORTE - HORISTA (ENCARGOS COMPLEMENTARES) (COLETADO CAIXA) | H | 2.4 | 0.71 | 1.7
37372 - EXAMES - HORISTA (ENCARGOS COMPLEMENTARES) (COLETADO CAIXA) | H | 2.4 | 0.34 | 0.81
37373 - SEGURO - HORISTA (ENCARGOS COMPLEMENTARES) (COLETADO CAIXA) | H | 2.4 | 0.05 | 0.12
36150 - AVENTAL DE SEGURANCA DE RASPA DE COURO 1,00 X 0,60 M | UN | 0.0063511 | 31.18 | 0.19
36146 - PROTETOR SOLAR FPS 30, EMBALAGEM 2 LITROS | UN | 0.0029767 | 178.5 | 0.53
36144 - RESPIRADOR DESCARTAVEL SEM VALVULA DE EXALACAO, PFF 1 | UN | 0.26757 | 1.17 | 0.31
36153 - TALABARTE DE SEGURANCA, 2 MOSQUETOES TRAVA DUPLA *53* MM DE ABERTURA, COM ABSORVEDOR DE ENERGIA | UN | 0.00258 | 140.43 | 0.36
36149 - TRAVA-QUEDAS EM ACO PARA CORDA DE 12 MM, EXTENSOR DE 25 X 300 MM, COM MOSQUETAO TIPO GANCHO TRAVA DUPLA | UN | 0.001728 | 123.37 | 0.21
38413 - LIXADEIRA ELETRICA ANGULAR, PARA DISCO DE 7 " (180 MM), POTENCIA DE 2.200 W, *5.000* RPM, 220 V | UN | 0.00010584 | 593.85 | 0.06
38399 - BOLSA DE LONA PARA FERRAMENTAS *50 X 35 X 25* CM | UN | 0.00064992 | 134.63 | 0.08
38476 - ESCADA DUPLA DE ABRIR EM ALUMINIO, MODELO PINTOR, 8 DEGRAUS | UN | 0.00049368 | 202.84 | 0.1
38477 - ESCADA EXTENSIVEL EM ALUMINIO COM 6,00 M ESTENDIDA | UN | 0.00010584 | 574.46 | 0.06
38396 - SELADOR HORIZONTAL PARA FITA DE ACO 1 " | UN | 0.00013008 | 276.64 | 0.03
38382 - LINHA DE PEDREIRO LISA 100 M | UN | 0.006552 | 8.1 | 0.05
38393 - ROLO DE ESPUMA POLIESTER 23 CM (SEM CABO) | UN | 0.0036276 | 11.01 | 0.03
38390 - ROLO DE LA DE CARNEIRO 23 CM (SEM CABO) | UN | 0.0036276 | 24.42 | 0.08
Total |  |  |  | 288.32
Preço de Custo |  |  |  | 316.54
Item: 15. 12. | Item: 85005
Serviço: ESPELHO NACIONAL 90x60cm, E=4mm, COM MOLDURA EM PERFIL METÁLICO FIXADO A UM ÂNGULO DE 10° EM RELAÇÃO À PAREDE
Unid: M2
Equipamentos | Unid | Qtde | Custo Unitário | Custo Total
11359 - ESMERILHADEIRA ANGULAR ELETRICA, DIAMETRO DO DISCO 7 '' (180 MM), ROTACAO 8500 RPM, POTENCIA 2400 W | UN | 0.00016248 | 576 | 0.09
Total |  |  |  | 0.09
Mão de Obra | Unid | Qtde | Custo Unitário | Custo Total
06111 - SERVENTE | H | 0.40684 | 8.51 | 3.46
10489 - VIDRACEIRO | H | 2.0238 | 12.19 | 24.67
Total |  |  |  | 28.13
Materiais | Unid | Qtde | Custo Unitário | Custo Total
10 - BALDE PLASTICO CAPACIDADE *10* L | UN | 0.019241 | 6.92 | 0.13
12893 - BOTA DE SEGURANCA COM BIQUEIRA DE ACO E COLARINHO ACOLCHOADO | PAR | 0.0038424 | 50.4 | 0.19
02711 - CARRINHO DE MAO DE ACO CAPACIDADE 50 A 60 L, PNEU COM CAMARA | UN | 0.001595 | 108.95 | 0.17
11186 - ESPELHO CRISTAL E = 4 MM | M2 | 1 | 267.55 | 267.55
12815 - FITA CREPE ROLO DE 25 MM X 50 M | UN | 0.021766 | 6.21 | 0.13
12892 - LUVA RASPA DE COURO, CANO CURTO (PUNHO *7* CM) | PAR | 0.032963 | 9.45 | 0.31
442 - PARAFUSO FRANCES M16 EM ACO GALVANIZADO, COMPRIMENTO = 45 MM, DIAMETRO = 16 MM, CABECA ABAULADA | UN | 3.9515 | 2.68 | 10.59
25966 - REDUTOR TIPO THINNER PARA ACABAMENTO | L | 0.0036276 | 15.32 | 0.05
37370 - ALIMENTACAO - HORISTA (ENCARGOS COMPLEMENTARES) (COLETADO CAIXA) | H | 2.4 | 1.87 | 4.48
37371 - TRANSPORTE - HORISTA (ENCARGOS COMPLEMENTARES) (COLETADO CAIXA) | H | 2.4 | 0.71 | 1.7
37372 - EXAMES - HORISTA (ENCARGOS COMPLEMENTARES) (COLETADO CAIXA) | H | 2.4 | 0.34 | 0.81
37373 - SEGURO - HORISTA (ENCARGOS COMPLEMENTARES) (COLETADO CAIXA) | H | 2.4 | 0.05 | 0.12
36150 - AVENTAL DE SEGURANCA DE RASPA DE COURO 1,00 X 0,60 M | UN | 0.0063511 | 31.18 | 0.19
36146 - PROTETOR SOLAR FPS 30, EMBALAGEM 2 LITROS | UN | 0.0029767 | 178.5 | 0.53
36144 - RESPIRADOR DESCARTAVEL SEM VALVULA DE EXALACAO, PFF 1 | UN | 0.26757 | 1.17 | 0.31
36153 - TALABARTE DE SEGURANCA, 2 MOSQUETOES TRAVA DUPLA *53* MM DE ABERTURA, COM ABSORVEDOR DE ENERGIA | UN | 0.00258 | 140.43 | 0.36
36149 - TRAVA-QUEDAS EM ACO PARA CORDA DE 12 MM, EXTENSOR DE 25 X 300 MM, COM MOSQUETAO TIPO GANCHO TRAVA DUPLA | UN | 0.001728 | 123.37 | 0.21
38413 - LIXADEIRA ELETRICA ANGULAR, PARA DISCO DE 7 " (180 MM), POTENCIA DE 2.200 W, *5.000* RPM, 220 V | UN | 0.00010584 | 593.85 | 0.06
38399 - BOLSA DE LONA PARA FERRAMENTAS *50 X 35 X 25* CM | UN | 0.00064992 | 134.63 | 0.08
38476 - ESCADA DUPLA DE ABRIR EM ALUMINIO, MODELO PINTOR, 8 DEGRAUS | UN | 0.00049368 | 202.84 | 0.1
38477 - ESCADA EXTENSIVEL EM ALUMINIO COM 6,00 M ESTENDIDA | UN | 0.00010584 | 574.46 | 0.06
38396 - SELADOR HORIZONTAL PARA FITA DE ACO 1 " | UN | 0.00013008 | 276.64 | 0.03
38382 - LINHA DE PEDREIRO LISA 100 M | UN | 0.006552 | 8.1 | 0.05
38393 - ROLO DE ESPUMA POLIESTER 23 CM (SEM CABO) | UN | 0.0036276 | 11.01 | 0.03
38390 - ROLO DE LA DE CARNEIRO 23 CM (SEM CABO) | UN | 0.0036276 | 24.42 | 0.08
Total |  |  |  | 288.32
Preço de Custo |  |  |  | 316.54
Item: 15. 13. | Item: 86903
Serviço: LAVATÓRIO DE COLUNA SUSPENSA COR BRANCO GELO MARCA CELITE COD. 98001/62202 OU EQUIVALENTE TÉCNICO INCLUSIVE VALVULA E SIFAO CROMADOS
Unid: UN
Equipamentos | Unid | Qtde | Custo Unitário | Custo Total
11359 - ESMERILHADEIRA ANGULAR ELETRICA, DIAMETRO DO DISCO 7 '' (180 MM), ROTACAO 8500 RPM, POTENCIA 2400 W | UN | 0.0001828 | 576 | 0.1
Total |  |  |  | 0.1
Mão de Obra | Unid | Qtde | Custo Unitário | Custo Total
02696 - ENCANADOR OU BOMBEIRO HIDRAULICO | H | 1.9377 | 13.3 | 25.77
06111 - SERVENTE | H | 0.80351 | 8.51 | 6.83
Total |  |  |  | 32.6
Materiais | Unid | Qtde | Custo Unitário | Custo Total
10 - BALDE PLASTICO CAPACIDADE *10* L | UN | 0.021646 | 6.92 | 0.14
12893 - BOTA DE SEGURANCA COM BIQUEIRA DE ACO E COLARINHO ACOLCHOADO | PAR | 0.0043227 | 50.4 | 0.21
02711 - CARRINHO DE MAO DE ACO CAPACIDADE 50 A 60 L, PNEU COM CAMARA | UN | 0.0017944 | 108.95 | 0.19
12815 - FITA CREPE ROLO DE 25 MM X 50 M | UN | 0.024487 | 6.21 | 0.15
3146 - FITA VEDA ROSCA EM ROLOS DE 18 MM X 10 M (L X C) | UN | 0.09 | 3.48 | 0.31
10426 - LAVATORIO LOUCA BRANCA COM COLUNA *54 X 44* CM | UN | 1 | 176.94 | 176.94
12892 - LUVA RASPA DE COURO, CANO CURTO (PUNHO *7* CM) | PAR | 0.037083 | 9.45 | 0.35
4351 - PARAFUSO NIQUELADO 3 1/2" COM ACABAMENTO CROMADO PARA FIXAR PECA SANITARIA, INCLUI PORCA CEGA, ARRUELA E BUCHA DE NYLON TAMANHO S-8 | UN | 5.9884 | 12.09 | 72.39
25966 - REDUTOR TIPO THINNER PARA ACABAMENTO | L | 0.0040811 | 15.32 | 0.06
06136 - SIFAO EM METAL CROMADO PARA PIA OU LAVATORIO, 1 X 1.1/2 " | UN | 1 | 83.68 | 83.68
37370 - ALIMENTACAO - HORISTA (ENCARGOS COMPLEMENTARES) (COLETADO CAIXA) | H | 2.7 | 1.87 | 5.04
37371 - TRANSPORTE - HORISTA (ENCARGOS COMPLEMENTARES) (COLETADO CAIXA) | H | 2.7 | 0.71 | 1.91
37372 - EXAMES - HORISTA (ENCARGOS COMPLEMENTARES) (COLETADO CAIXA) | H | 2.7 | 0.34 | 0.91
37373 - SEGURO - HORISTA (ENCARGOS COMPLEMENTARES) (COLETADO CAIXA) | H | 2.7 | 0.05 | 0.13
37329 - REJUNTE EPOXI BRANCO | KG | 0.1443 | 39.87 | 5.75
37588 - VALVULA EM METAL CROMADO PARA TANQUE, 1.1/2 " SEM LADRAO | UN | 1 | 18.25 | 18.25
36150 - AVENTAL DE SEGURANCA DE RASPA DE COURO 1,00 X 0,60 M | UN | 0.007145 | 31.18 | 0.22
36146 - PROTETOR SOLAR FPS 30, EMBALAGEM 2 LITROS | UN | 0.0033488 | 178.5 | 0.59
36144 - RESPIRADOR DESCARTAVEL SEM VALVULA DE EXALACAO, PFF 1 | UN | 0.30102 | 1.17 | 0.35
36153 - TALABARTE DE SEGURANCA, 2 MOSQUETOES TRAVA DUPLA *53* MM DE ABERTURA, COM ABSORVEDOR DE ENERGIA | UN | 0.0029025 | 140.43 | 0.4
36149 - TRAVA-QUEDAS EM ACO PARA CORDA DE 12 MM, EXTENSOR DE 25 X 300 MM, COM MOSQUETAO TIPO GANCHO TRAVA DUPLA | UN | 0.001944 | 123.37 | 0.23
38413 - LIXADEIRA ELETRICA ANGULAR, PARA DISCO DE 7 " (180 MM), POTENCIA DE 2.200 W, *5.000* RPM, 220 V | UN | 0.00011909 | 593.85 | 0.07
38399 - BOLSA DE LONA PARA FERRAMENTAS *50 X 35 X 25* CM | UN | 0.00073117 | 134.63 | 0.09
38476 - ESCADA DUPLA DE ABRIR EM ALUMINIO, MODELO PINTOR, 8 DEGRAUS | UN | 0.0005554 | 202.84 | 0.11
38477 - ESCADA EXTENSIVEL EM ALUMINIO COM 6,00 M ESTENDIDA | UN | 0.00011909 | 574.46 | 0.06
38396 - SELADOR HORIZONTAL PARA FITA DE ACO 1 " | UN | 0.00014633 | 276.64 | 0.04
38382 - LINHA DE PEDREIRO LISA 100 M | UN | 0.007371 | 8.1 | 0.05
38393 - ROLO DE ESPUMA POLIESTER 23 CM (SEM CABO) | UN | 0.0040811 | 11.01 | 0.04
38390 - ROLO DE LA DE CARNEIRO 23 CM (SEM CABO) | UN | 0.0040811 | 24.42 | 0.09
Total |  |  |  | 368.75
Preço de Custo |  |  |  | 401.45
Item: 15. 14. | Item: 86919
Serviço: TANQUE DE LOUÇA BRANCA COM COLUNA, 30L OU EQUIVALENTE TÉCNICO, INCLUSO SIFÃO FLEXÍVEL EM PVC, VÁLVULA METÁLICA E TORNEIRA DE METAL CROMADO PADRÃO MÉDIO - FORNECIMENTO E INSTALAÇÃO. AF_12/2013
Unid: UN
Equipamentos | Unid | Qtde | Custo Unitário | Custo Total
11359 - ESMERILHADEIRA ANGULAR ELETRICA, DIAMETRO DO DISCO 7 '' (180 MM), ROTACAO 8500 RPM, POTENCIA 2400 W | UN | 0.0002038 | 576 | 0.11
Total |  |  |  | 0.11
Mão de Obra | Unid | Qtde | Custo Unitário | Custo Total
02696 - ENCANADOR OU BOMBEIRO HIDRAULICO | H | 2.2015 | 13.3 | 29.27
06111 - SERVENTE | H | 0.85436 | 8.51 | 7.27
Total |  |  |  | 36.54
Materiais | Unid | Qtde | Custo Unitário | Custo Total
10 - BALDE PLASTICO CAPACIDADE *10* L | UN | 0.024132 | 6.92 | 0.16
12893 - BOTA DE SEGURANCA COM BIQUEIRA DE ACO E COLARINHO ACOLCHOADO | PAR | 0.004819 | 50.4 | 0.24
02711 - CARRINHO DE MAO DE ACO CAPACIDADE 50 A 60 L, PNEU COM CAMARA | UN | 0.0020004 | 108.95 | 0.21
12815 - FITA CREPE ROLO DE 25 MM X 50 M | UN | 0.027298 | 6.21 | 0.16
3146 - FITA VEDA ROSCA EM ROLOS DE 18 MM X 10 M (L X C) | UN | 0.1204 | 3.48 | 0.41
12892 - LUVA RASPA DE COURO, CANO CURTO (PUNHO *7* CM) | PAR | 0.041341 | 9.45 | 0.39
4351 - PARAFUSO NIQUELADO 3 1/2" COM ACABAMENTO CROMADO PARA FIXAR PECA SANITARIA, INCLUI PORCA CEGA, ARRUELA E BUCHA DE NYLON TAMANHO S-8 | UN | 5.9851 | 12.09 | 72.35
25966 - REDUTOR TIPO THINNER PARA ACABAMENTO | L | 0.0045496 | 15.32 | 0.06
06148 - SIFAO PLASTICO FLEXIVEL SAIDA VERTICAL PARA COLUNA LAVATORIO, 1 X 1.1/2 " | UN | 1 | 6 | 6
20271 - TANQUE LOUCA BRANCA COM COLUNA *30* L | UN | 1 | 522.06 | 522.06
13417 - TORNEIRA CROMADA SEM BICO PARA TANQUE 1/2 " OU 3/4 " (REF 1143) | UN | 1 | 29.51 | 29.51
37370 - ALIMENTACAO - HORISTA (ENCARGOS COMPLEMENTARES) (COLETADO CAIXA) | H | 3.01 | 1.87 | 5.62
37371 - TRANSPORTE - HORISTA (ENCARGOS COMPLEMENTARES) (COLETADO CAIXA) | H | 3.01 | 0.71 | 2.13
37372 - EXAMES - HORISTA (ENCARGOS COMPLEMENTARES) (COLETADO CAIXA) | H | 3.01 | 0.34 | 1.02
37373 - SEGURO - HORISTA (ENCARGOS COMPLEMENTARES) (COLETADO CAIXA) | H | 3.01 | 0.05 | 0.15
37329 - REJUNTE EPOXI BRANCO | KG | 0.117 | 39.87 | 4.66
37588 - VALVULA EM METAL CROMADO PARA TANQUE, 1.1/2 " SEM LADRAO | UN | 1 | 18.25 | 18.25
36150 - AVENTAL DE SEGURANCA DE RASPA DE COURO 1,00 X 0,60 M | UN | 0.0079654 | 31.18 | 0.24
36146 - PROTETOR SOLAR FPS 30, EMBALAGEM 2 LITROS | UN | 0.0037333 | 178.5 | 0.66
36144 - RESPIRADOR DESCARTAVEL SEM VALVULA DE EXALACAO, PFF 1 | UN | 0.33558 | 1.17 | 0.39
36153 - TALABARTE DE SEGURANCA, 2 MOSQUETOES TRAVA DUPLA *53* MM DE ABERTURA, COM ABSORVEDOR DE ENERGIA | UN | 0.0032357 | 140.43 | 0.45
36149 - TRAVA-QUEDAS EM ACO PARA CORDA DE 12 MM, EXTENSOR DE 25 X 300 MM, COM MOSQUETAO TIPO GANCHO TRAVA DUPLA | UN | 0.0021672 | 123.37 | 0.26
38413 - LIXADEIRA ELETRICA ANGULAR, PARA DISCO DE 7 " (180 MM), POTENCIA DE 2.200 W, *5.000* RPM, 220 V | UN | 0.00013276 | 593.85 | 0.07
38399 - BOLSA DE LONA PARA FERRAMENTAS *50 X 35 X 25* CM | UN | 0.00081511 | 134.63 | 0.1
38476 - ESCADA DUPLA DE ABRIR EM ALUMINIO, MODELO PINTOR, 8 DEGRAUS | UN | 0.00061918 | 202.84 | 0.12
38477 - ESCADA EXTENSIVEL EM ALUMINIO COM 6,00 M ESTENDIDA | UN | 0.00013276 | 574.46 | 0.07
38396 - SELADOR HORIZONTAL PARA FITA DE ACO 1 " | UN | 0.00016314 | 276.64 | 0.04
38382 - LINHA DE PEDREIRO LISA 100 M | UN | 0.0082173 | 8.1 | 0.06
38393 - ROLO DE ESPUMA POLIESTER 23 CM (SEM CABO) | UN | 0.0045496 | 11.01 | 0.05
38390 - ROLO DE LA DE CARNEIRO 23 CM (SEM CABO) | UN | 0.0045496 | 24.42 | 0.11
Total |  |  |  | 666
Preço de Custo |  |  |  | 702.65
Item: 15. 15. | Item: COMPOSIÇÃO
Serviço: TORNEIRA CROMADA COM BICO PARA JARDIM/TANQUE 1/2 " OU 3/4 " (REF 1153)OU EQUIVALENTE TÉCNICO
Unid: UN
Equipamentos | Unid | Qtde | Custo Unitário | Custo Total
11359 - ESMERILHADEIRA ANGULAR ELETRICA, DIAMETRO DO DISCO 7 '' (180 MM), ROTACAO 8500 RPM, POTENCIA 2400 W | UN | 8.8e-06 | 576 | 0
Total |  |  |  | 0
Mão de Obra | Unid | Qtde | Custo Unitário | Custo Total
02696 - ENCANADOR OU BOMBEIRO HIDRAULICO | H | 0.10145 | 13.3 | 1.34
06111 - SERVENTE | H | 0.030513 | 8.51 | 0.25
Total |  |  |  | 1.59
Materiais | Unid | Qtde | Custo Unitário | Custo Total
10 - BALDE PLASTICO CAPACIDADE *10* L | UN | 0.0010422 | 6.92 | 0
12893 - BOTA DE SEGURANCA COM BIQUEIRA DE ACO E COLARINHO ACOLCHOADO | PAR | 0.00020813 | 50.4 | 0.01
02711 - CARRINHO DE MAO DE ACO CAPACIDADE 50 A 60 L, PNEU COM CAMARA | UN | 8.64e-05 | 108.95 | 0
12815 - FITA CREPE ROLO DE 25 MM X 50 M | UN | 0.001179 | 6.21 | 0
3146 - FITA VEDA ROSCA EM ROLOS DE 18 MM X 10 M (L X C) | UN | 0.0304 | 3.48 | 0.1
12892 - LUVA RASPA DE COURO, CANO CURTO (PUNHO *7* CM) | PAR | 0.0017855 | 9.45 | 0.01
25966 - REDUTOR TIPO THINNER PARA ACABAMENTO | L | 0.0001965 | 15.32 | 0
11762 - TORNEIRA CROMADA COM BICO PARA JARDIM/TANQUE 1/2 " OU 3/4 " (REF 1153) | UN | 1.0023 | 48 | 48.11
37370 - ALIMENTACAO - HORISTA (ENCARGOS COMPLEMENTARES) (COLETADO CAIXA) | H | 0.13 | 1.87 | 0.24
37371 - TRANSPORTE - HORISTA (ENCARGOS COMPLEMENTARES) (COLETADO CAIXA) | H | 0.13 | 0.71 | 0.09
37372 - EXAMES - HORISTA (ENCARGOS COMPLEMENTARES) (COLETADO CAIXA) | H | 0.13 | 0.34 | 0.04
37373 - SEGURO - HORISTA (ENCARGOS COMPLEMENTARES) (COLETADO CAIXA) | H | 0.13 | 0.05 | 0
36150 - AVENTAL DE SEGURANCA DE RASPA DE COURO 1,00 X 0,60 M | UN | 0.00034402 | 31.18 | 0.01
36146 - PROTETOR SOLAR FPS 30, EMBALAGEM 2 LITROS | UN | 0.00016124 | 178.5 | 0.02
36144 - RESPIRADOR DESCARTAVEL SEM VALVULA DE EXALACAO, PFF 1 | UN | 0.014493 | 1.17 | 0.01
36153 - TALABARTE DE SEGURANCA, 2 MOSQUETOES TRAVA DUPLA *53* MM DE ABERTURA, COM ABSORVEDOR DE ENERGIA | UN | 0.00013975 | 140.43 | 0.01
36149 - TRAVA-QUEDAS EM ACO PARA CORDA DE 12 MM, EXTENSOR DE 25 X 300 MM, COM MOSQUETAO TIPO GANCHO TRAVA DUPLA | UN | 9.36e-05 | 123.37 | 0.01
38413 - LIXADEIRA ELETRICA ANGULAR, PARA DISCO DE 7 " (180 MM), POTENCIA DE 2.200 W, *5.000* RPM, 220 V | UN | 5.73e-06 | 593.85 | 0
38399 - BOLSA DE LONA PARA FERRAMENTAS *50 X 35 X 25* CM | UN | 3.52e-05 | 134.63 | 0
38476 - ESCADA DUPLA DE ABRIR EM ALUMINIO, MODELO PINTOR, 8 DEGRAUS | UN | 2.674e-05 | 202.84 | 0
38477 - ESCADA EXTENSIVEL EM ALUMINIO COM 6,00 M ESTENDIDA | UN | 5.73e-06 | 574.46 | 0
38396 - SELADOR HORIZONTAL PARA FITA DE ACO 1 " | UN | 7.05e-06 | 276.64 | 0
38382 - LINHA DE PEDREIRO LISA 100 M | UN | 0.0003549 | 8.1 | 0
38393 - ROLO DE ESPUMA POLIESTER 23 CM (SEM CABO) | UN | 0.0001965 | 11.01 | 0
38390 - ROLO DE LA DE CARNEIRO 23 CM (SEM CABO) | UN | 0.0001965 | 24.42 | 0
Total |  |  |  | 48.66
Preço de Custo |  |  |  | 50.25
Item: 15. 16. | Item: BASE 86915
Serviço: TORNEIRA DE MESA COM BICA ALTA E FECHAMENTO AUTOMÁTICO CROAMADA MARCA DOCOL, MODELO PRESSMATIC COD.00446106 OU EQUIVALENTE TÉCNICO
Unid: UN
Equipamentos | Unid | Qtde | Custo Unitário | Custo Total
11359 - ESMERILHADEIRA ANGULAR ELETRICA, DIAMETRO DO DISCO 7 '' (180 MM), ROTACAO 8500 RPM, POTENCIA 2400 W | UN | 8.8e-06 | 576 | 0
Total |  |  |  | 0
Mão de Obra | Unid | Qtde | Custo Unitário | Custo Total
02696 - ENCANADOR OU BOMBEIRO HIDRAULICO | H | 0.10145 | 13.3 | 1.34
06111 - SERVENTE | H | 0.030513 | 8.51 | 0.25
Total |  |  |  | 1.59
Materiais | Unid | Qtde | Custo Unitário | Custo Total
10 - BALDE PLASTICO CAPACIDADE *10* L | UN | 0.0010422 | 6.92 | 0
12893 - BOTA DE SEGURANCA COM BIQUEIRA DE ACO E COLARINHO ACOLCHOADO | PAR | 0.00020813 | 50.4 | 0.01
02711 - CARRINHO DE MAO DE ACO CAPACIDADE 50 A 60 L, PNEU COM CAMARA | UN | 8.64e-05 | 108.95 | 0
12815 - FITA CREPE ROLO DE 25 MM X 50 M | UN | 0.001179 | 6.21 | 0
3146 - FITA VEDA ROSCA EM ROLOS DE 18 MM X 10 M (L X C) | UN | 0.0304 | 3.48 | 0.1
12892 - LUVA RASPA DE COURO, CANO CURTO (PUNHO *7* CM) | PAR | 0.0017855 | 9.45 | 0.01
25966 - REDUTOR TIPO THINNER PARA ACABAMENTO | L | 0.0001965 | 15.32 | 0
37370 - ALIMENTACAO - HORISTA (ENCARGOS COMPLEMENTARES) (COLETADO CAIXA) | H | 0.13 | 1.87 | 0.24
37371 - TRANSPORTE - HORISTA (ENCARGOS COMPLEMENTARES) (COLETADO CAIXA) | H | 0.13 | 0.71 | 0.09
37372 - EXAMES - HORISTA (ENCARGOS COMPLEMENTARES) (COLETADO CAIXA) | H | 0.13 | 0.34 | 0.04
37373 - SEGURO - HORISTA (ENCARGOS COMPLEMENTARES) (COLETADO CAIXA) | H | 0.13 | 0.05 | 0
36796 - TORNEIRA CROMADA DE MESA PARA LAVATORIO TEMPORIZADA PRESSAO BICA BAIXA | UN | 1.0008 | 134.89 | 135
36150 - AVENTAL DE SEGURANCA DE RASPA DE COURO 1,00 X 0,60 M | UN | 0.00034402 | 31.18 | 0.01
36146 - PROTETOR SOLAR FPS 30, EMBALAGEM 2 LITROS | UN | 0.00016124 | 178.5 | 0.02
36144 - RESPIRADOR DESCARTAVEL SEM VALVULA DE EXALACAO, PFF 1 | UN | 0.014493 | 1.17 | 0.01
36153 - TALABARTE DE SEGURANCA, 2 MOSQUETOES TRAVA DUPLA *53* MM DE ABERTURA, COM ABSORVEDOR DE ENERGIA | UN | 0.00013975 | 140.43 | 0.01
36149 - TRAVA-QUEDAS EM ACO PARA CORDA DE 12 MM, EXTENSOR DE 25 X 300 MM, COM MOSQUETAO TIPO GANCHO TRAVA DUPLA | UN | 9.36e-05 | 123.37 | 0.01
38413 - LIXADEIRA ELETRICA ANGULAR, PARA DISCO DE 7 " (180 MM), POTENCIA DE 2.200 W, *5.000* RPM, 220 V | UN | 5.73e-06 | 593.85 | 0
38399 - BOLSA DE LONA PARA FERRAMENTAS *50 X 35 X 25* CM | UN | 3.52e-05 | 134.63 | 0
38476 - ESCADA DUPLA DE ABRIR EM ALUMINIO, MODELO PINTOR, 8 DEGRAUS | UN | 2.674e-05 | 202.84 | 0
38477 - ESCADA EXTENSIVEL EM ALUMINIO COM 6,00 M ESTENDIDA | UN | 5.73e-06 | 574.46 | 0
38396 - SELADOR HORIZONTAL PARA FITA DE ACO 1 " | UN | 7.05e-06 | 276.64 | 0
38382 - LINHA DE PEDREIRO LISA 100 M | UN | 0.0003549 | 8.1 | 0
38393 - ROLO DE ESPUMA POLIESTER 23 CM (SEM CABO) | UN | 0.0001965 | 11.01 | 0
38390 - ROLO DE LA DE CARNEIRO 23 CM (SEM CABO) | UN | 0.0001965 | 24.42 | 0
Total |  |  |  | 135.55
Preço de Custo |  |  |  | 137.14
Item: 15. 17. | Item: BASE 86915
Serviço: TORNEIRA PARA COZINHA DE MESA 1/2" DOCOL PRIMOR COD 00673406 OU EQUIVALENTE TÉCNICO
Unid: UN
Equipamentos | Unid | Qtde | Custo Unitário | Custo Total
11359 - ESMERILHADEIRA ANGULAR ELETRICA, DIAMETRO DO DISCO 7 '' (180 MM), ROTACAO 8500 RPM, POTENCIA 2400 W | UN | 8.8e-06 | 576 | 0
Total |  |  |  | 0
Mão de Obra | Unid | Qtde | Custo Unitário | Custo Total
02696 - ENCANADOR OU BOMBEIRO HIDRAULICO | H | 0.10145 | 13.3 | 1.34
06111 - SERVENTE | H | 0.030513 | 8.51 | 0.25
Total |  |  |  | 1.59
Materiais | Unid | Qtde | Custo Unitário | Custo Total
10 - BALDE PLASTICO CAPACIDADE *10* L | UN | 0.0010422 | 6.92 | 0
12893 - BOTA DE SEGURANCA COM BIQUEIRA DE ACO E COLARINHO ACOLCHOADO | PAR | 0.00020813 | 50.4 | 0.01
02711 - CARRINHO DE MAO DE ACO CAPACIDADE 50 A 60 L, PNEU COM CAMARA | UN | 8.64e-05 | 108.95 | 0
12815 - FITA CREPE ROLO DE 25 MM X 50 M | UN | 0.001179 | 6.21 | 0
3146 - FITA VEDA ROSCA EM ROLOS DE 18 MM X 10 M (L X C) | UN | 0.0304 | 3.48 | 0.1
12892 - LUVA RASPA DE COURO, CANO CURTO (PUNHO *7* CM) | PAR | 0.0017855 | 9.45 | 0.01
25966 - REDUTOR TIPO THINNER PARA ACABAMENTO | L | 0.0001965 | 15.32 | 0
11775 - TORNEIRA CROMADA DE PAREDE PARA COZINHA COM AREJADOR 1/2 " OU 3/4 " (REF 1157) | UN | 1.0014 | 81.2 | 81.31
37370 - ALIMENTACAO - HORISTA (ENCARGOS COMPLEMENTARES) (COLETADO CAIXA) | H | 0.13 | 1.87 | 0.24
37371 - TRANSPORTE - HORISTA (ENCARGOS COMPLEMENTARES) (COLETADO CAIXA) | H | 0.13 | 0.71 | 0.09
37372 - EXAMES - HORISTA (ENCARGOS COMPLEMENTARES) (COLETADO CAIXA) | H | 0.13 | 0.34 | 0.04
37373 - SEGURO - HORISTA (ENCARGOS COMPLEMENTARES) (COLETADO CAIXA) | H | 0.13 | 0.05 | 0
36150 - AVENTAL DE SEGURANCA DE RASPA DE COURO 1,00 X 0,60 M | UN | 0.00034402 | 31.18 | 0.01
36146 - PROTETOR SOLAR FPS 30, EMBALAGEM 2 LITROS | UN | 0.00016124 | 178.5 | 0.02
36144 - RESPIRADOR DESCARTAVEL SEM VALVULA DE EXALACAO, PFF 1 | UN | 0.014493 | 1.17 | 0.01
36153 - TALABARTE DE SEGURANCA, 2 MOSQUETOES TRAVA DUPLA *53* MM DE ABERTURA, COM ABSORVEDOR DE ENERGIA | UN | 0.00013975 | 140.43 | 0.01
36149 - TRAVA-QUEDAS EM ACO PARA CORDA DE 12 MM, EXTENSOR DE 25 X 300 MM, COM MOSQUETAO TIPO GANCHO TRAVA DUPLA | UN | 9.36e-05 | 123.37 | 0.01
38413 - LIXADEIRA ELETRICA ANGULAR, PARA DISCO DE 7 " (180 MM), POTENCIA DE 2.200 W, *5.000* RPM, 220 V | UN | 5.73e-06 | 593.85 | 0
38399 - BOLSA DE LONA PARA FERRAMENTAS *50 X 35 X 25* CM | UN | 3.52e-05 | 134.63 | 0
38476 - ESCADA DUPLA DE ABRIR EM ALUMINIO, MODELO PINTOR, 8 DEGRAUS | UN | 2.674e-05 | 202.84 | 0
38477 - ESCADA EXTENSIVEL EM ALUMINIO COM 6,00 M ESTENDIDA | UN | 5.73e-06 | 574.46 | 0
38396 - SELADOR HORIZONTAL PARA FITA DE ACO 1 " | UN | 7.05e-06 | 276.64 | 0
38382 - LINHA DE PEDREIRO LISA 100 M | UN | 0.0003549 | 8.1 | 0
38393 - ROLO DE ESPUMA POLIESTER 23 CM (SEM CABO) | UN | 0.0001965 | 11.01 | 0
38390 - ROLO DE LA DE CARNEIRO 23 CM (SEM CABO) | UN | 0.0001965 | 24.42 | 0
Total |  |  |  | 81.86
Preço de Custo |  |  |  | 83.45
Item: 15. 18. | Item: BASE 40729
Serviço: VÁLVULA DE DESCARGA DE EMBUTIR MONTANA, DE ACIONAMENTO FRONTAL MODELO ECOLINE COM ESPELHO EM AÇO INOX POLIDO MONTBLANC OU EQUIVALENTE TÉCNICO
Unid: UN
Equipamentos | Unid | Qtde | Custo Unitário | Custo Total
11359 - ESMERILHADEIRA ANGULAR ELETRICA, DIAMETRO DO DISCO 7 '' (180 MM), ROTACAO 8500 RPM, POTENCIA 2400 W | UN | 0.00010494 | 576 | 0.06
Total |  |  |  | 0.06
Mão de Obra | Unid | Qtde | Custo Unitário | Custo Total
06127 - AJUDANTE DE PEDREIRO | H | 0.70833 | 8.02 | 5.68
02696 - ENCANADOR OU BOMBEIRO HIDRAULICO | H | 0.86233 | 13.3 | 11.46
Total |  |  |  | 17.14
Materiais | Unid | Qtde | Custo Unitário | Custo Total
10 - BALDE PLASTICO CAPACIDADE *10* L | UN | 0.012427 | 6.92 | 0.08
12893 - BOTA DE SEGURANCA COM BIQUEIRA DE ACO E COLARINHO ACOLCHOADO | PAR | 0.0024815 | 50.4 | 0.12
02711 - CARRINHO DE MAO DE ACO CAPACIDADE 50 A 60 L, PNEU COM CAMARA | UN | 0.0010301 | 108.95 | 0.11
00013 - ESTOPA | KG | 0.12 | 10.42 | 1.25
12815 - FITA CREPE ROLO DE 25 MM X 50 M | UN | 0.014057 | 6.21 | 0.08
7307 - FUNDO ANTICORROSIVO PARA METAIS FERROSOS (ZARCAO) | L | 0.08 | 22.35 | 1.78
12892 - LUVA RASPA DE COURO, CANO CURTO (PUNHO *7* CM) | PAR | 0.021289 | 9.45 | 0.2
25966 - REDUTOR TIPO THINNER PARA ACABAMENTO | L | 0.0023428 | 15.32 | 0.03
37370 - ALIMENTACAO - HORISTA (ENCARGOS COMPLEMENTARES) (COLETADO CAIXA) | H | 1.534 | 1.87 | 2.86
37371 - TRANSPORTE - HORISTA (ENCARGOS COMPLEMENTARES) (COLETADO CAIXA) | H | 1.55 | 0.71 | 1.1
37372 - EXAMES - HORISTA (ENCARGOS COMPLEMENTARES) (COLETADO CAIXA) | H | 1.55 | 0.34 | 0.52
37373 - SEGURO - HORISTA (ENCARGOS COMPLEMENTARES) (COLETADO CAIXA) | H | 1.55 | 0.05 | 0.07
36150 - AVENTAL DE SEGURANCA DE RASPA DE COURO 1,00 X 0,60 M | UN | 0.0041018 | 31.18 | 0.12
36146 - PROTETOR SOLAR FPS 30, EMBALAGEM 2 LITROS | UN | 0.0019225 | 178.5 | 0.34
36144 - RESPIRADOR DESCARTAVEL SEM VALVULA DE EXALACAO, PFF 1 | UN | 0.17281 | 1.17 | 0.2
36153 - TALABARTE DE SEGURANCA, 2 MOSQUETOES TRAVA DUPLA *53* MM DE ABERTURA, COM ABSORVEDOR DE ENERGIA | UN | 0.0016662 | 140.43 | 0.23
36149 - TRAVA-QUEDAS EM ACO PARA CORDA DE 12 MM, EXTENSOR DE 25 X 300 MM, COM MOSQUETAO TIPO GANCHO TRAVA DUPLA | UN | 0.001116 | 123.37 | 0.13
38413 - LIXADEIRA ELETRICA ANGULAR, PARA DISCO DE 7 " (180 MM), POTENCIA DE 2.200 W, *5.000* RPM, 220 V | UN | 6.836e-05 | 593.85 | 0.04
38399 - BOLSA DE LONA PARA FERRAMENTAS *50 X 35 X 25* CM | UN | 0.00041974 | 134.63 | 0.05
38476 - ESCADA DUPLA DE ABRIR EM ALUMINIO, MODELO PINTOR, 8 DEGRAUS | UN | 0.00031884 | 202.84 | 0.06
38477 - ESCADA EXTENSIVEL EM ALUMINIO COM 6,00 M ESTENDIDA | UN | 6.836e-05 | 574.46 | 0.03
38396 - SELADOR HORIZONTAL PARA FITA DE ACO 1 " | UN | 8.401e-05 | 276.64 | 0.02
38382 - LINHA DE PEDREIRO LISA 100 M | UN | 0.0042315 | 8.1 | 0.03
38393 - ROLO DE ESPUMA POLIESTER 23 CM (SEM CABO) | UN | 0.0023428 | 11.01 | 0.02
38390 - ROLO DE LA DE CARNEIRO 23 CM (SEM CABO) | UN | 0.0023428 | 24.42 | 0.05
AGETOP H710 - VÁLVULA DE DESCARGA HIDRA/DOCOL ( BASE E ACABAMENTO CROMADO ANTIVANDALISMO PARA P.N.E.) | UN | 1 | 353.38 | 353.38
Total |  |  |  | 362.9
Preço de Custo |  |  |  | 380.1
Item: 15. 19. | Item: 95471
Serviço: VASO PDEF ELEVADO BRANCO MARCA DECA (COD. P510) OU EQUIVALENTE TÉCNICO
Unid: UN
Equipamentos | Unid | Qtde | Custo Unitário | Custo Total
11359 - ESMERILHADEIRA ANGULAR ELETRICA, DIAMETRO DO DISCO 7 '' (180 MM), ROTACAO 8500 RPM, POTENCIA 2400 W | UN | 8.26e-05 | 576 | 0.04
Total |  |  |  | 0.04
Mão de Obra | Unid | Qtde | Custo Unitário | Custo Total
02696 - ENCANADOR OU BOMBEIRO HIDRAULICO | H | 0.79131 | 13.3 | 10.52
06111 - SERVENTE | H | 0.44752 | 8.51 | 3.8
Total |  |  |  | 14.32
Materiais | Unid | Qtde | Custo Unitário | Custo Total
10 - BALDE PLASTICO CAPACIDADE *10* L | UN | 0.009781 | 6.92 | 0.06
12893 - BOTA DE SEGURANCA COM BIQUEIRA DE ACO E COLARINHO ACOLCHOADO | PAR | 0.0019532 | 50.4 | 0.09
02711 - CARRINHO DE MAO DE ACO CAPACIDADE 50 A 60 L, PNEU COM CAMARA | UN | 0.00081081 | 108.95 | 0.08
12815 - FITA CREPE ROLO DE 25 MM X 50 M | UN | 0.011064 | 6.21 | 0.06
12892 - LUVA RASPA DE COURO, CANO CURTO (PUNHO *7* CM) | PAR | 0.016756 | 9.45 | 0.15
04384 - PARAFUSO NIQUELADO COM ACABAMENTO CROMADO PARA FIXAR PECA SANITARIA, INCLUI PORCA CEGA, ARRUELA E BUCHA DE NYLON TAMANHO S-10 | UN | 2.0012 | 16.31 | 32.63
25966 - REDUTOR TIPO THINNER PARA ACABAMENTO | L | 0.001844 | 15.32 | 0.02
06138 - VEDACAO PVC, 100 MM, PARA SAIDA VASO SANITARIO | UN | 1 | 1.42 | 1.42
37370 - ALIMENTACAO - HORISTA (ENCARGOS COMPLEMENTARES) (COLETADO CAIXA) | H | 1.22 | 1.87 | 2.28
37371 - TRANSPORTE - HORISTA (ENCARGOS COMPLEMENTARES) (COLETADO CAIXA) | H | 1.22 | 0.71 | 0.86
37372 - EXAMES - HORISTA (ENCARGOS COMPLEMENTARES) (COLETADO CAIXA) | H | 1.22 | 0.34 | 0.41
37373 - SEGURO - HORISTA (ENCARGOS COMPLEMENTARES) (COLETADO CAIXA) | H | 1.22 | 0.05 | 0.06
36520 - BACIA SANITARIA (VASO) CONVENCIONAL PARA PCD SEM FURO FRONTAL, DE LOUCA BRANCA, SEM ASSENTO | UN | 1 | 595.71 | 595.71
37329 - REJUNTE EPOXI BRANCO | KG | 0.1469 | 39.87 | 5.85
36150 - AVENTAL DE SEGURANCA DE RASPA DE COURO 1,00 X 0,60 M | UN | 0.0032285 | 31.18 | 0.1
36146 - PROTETOR SOLAR FPS 30, EMBALAGEM 2 LITROS | UN | 0.0015132 | 178.5 | 0.27
36144 - RESPIRADOR DESCARTAVEL SEM VALVULA DE EXALACAO, PFF 1 | UN | 0.13601 | 1.17 | 0.15
36153 - TALABARTE DE SEGURANCA, 2 MOSQUETOES TRAVA DUPLA *53* MM DE ABERTURA, COM ABSORVEDOR DE ENERGIA | UN | 0.0013115 | 140.43 | 0.18
36149 - TRAVA-QUEDAS EM ACO PARA CORDA DE 12 MM, EXTENSOR DE 25 X 300 MM, COM MOSQUETAO TIPO GANCHO TRAVA DUPLA | UN | 0.0008784 | 123.37 | 0.1
38413 - LIXADEIRA ELETRICA ANGULAR, PARA DISCO DE 7 " (180 MM), POTENCIA DE 2.200 W, *5.000* RPM, 220 V | UN | 5.38e-05 | 593.85 | 0.03
38399 - BOLSA DE LONA PARA FERRAMENTAS *50 X 35 X 25* CM | UN | 0.00033037 | 134.63 | 0.04
38476 - ESCADA DUPLA DE ABRIR EM ALUMINIO, MODELO PINTOR, 8 DEGRAUS | UN | 0.00025096 | 202.84 | 0.05
38477 - ESCADA EXTENSIVEL EM ALUMINIO COM 6,00 M ESTENDIDA | UN | 5.38e-05 | 574.46 | 0.03
38396 - SELADOR HORIZONTAL PARA FITA DE ACO 1 " | UN | 6.613e-05 | 276.64 | 0.01
38382 - LINHA DE PEDREIRO LISA 100 M | UN | 0.0033306 | 8.1 | 0.02
38393 - ROLO DE ESPUMA POLIESTER 23 CM (SEM CABO) | UN | 0.001844 | 11.01 | 0.02
38390 - ROLO DE LA DE CARNEIRO 23 CM (SEM CABO) | UN | 0.001844 | 24.42 | 0.04
Total |  |  |  | 640.72
Preço de Custo |  |  |  | 655.08
Item: 15. 20. | Item: 95469
Serviço: VASO CELITE CONVENCIONAL MODELO SMART COR BRANCO (CÓD 16301) OU EQUIVALENTE TÉCNICO
Unid: UN
Equipamentos | Unid | Qtde | Custo Unitário | Custo Total
11359 - ESMERILHADEIRA ANGULAR ELETRICA, DIAMETRO DO DISCO 7 '' (180 MM), ROTACAO 8500 RPM, POTENCIA 2400 W | UN | 8.26e-05 | 576 | 0.04
Total |  |  |  | 0.04
Mão de Obra | Unid | Qtde | Custo Unitário | Custo Total
02696 - ENCANADOR OU BOMBEIRO HIDRAULICO | H | 0.79131 | 13.3 | 10.52
06111 - SERVENTE | H | 0.44752 | 8.51 | 3.8
Total |  |  |  | 14.32
Materiais | Unid | Qtde | Custo Unitário | Custo Total
10 - BALDE PLASTICO CAPACIDADE *10* L | UN | 0.009781 | 6.92 | 0.06
12893 - BOTA DE SEGURANCA COM BIQUEIRA DE ACO E COLARINHO ACOLCHOADO | PAR | 0.0019532 | 50.4 | 0.09
02711 - CARRINHO DE MAO DE ACO CAPACIDADE 50 A 60 L, PNEU COM CAMARA | UN | 0.00081081 | 108.95 | 0.08
12815 - FITA CREPE ROLO DE 25 MM X 50 M | UN | 0.011064 | 6.21 | 0.06
12892 - LUVA RASPA DE COURO, CANO CURTO (PUNHO *7* CM) | PAR | 0.016756 | 9.45 | 0.15
04384 - PARAFUSO NIQUELADO COM ACABAMENTO CROMADO PARA FIXAR PECA SANITARIA, INCLUI PORCA CEGA, ARRUELA E BUCHA DE NYLON TAMANHO S-10 | UN | 2.0012 | 16.31 | 32.63
25966 - REDUTOR TIPO THINNER PARA ACABAMENTO | L | 0.001844 | 15.32 | 0.02
10420 - BACIA SANITARIA (VASO) CONVENCIONAL DE LOUCA BRANCA | UN | 1 | 119.57 | 119.57
06138 - VEDACAO PVC, 100 MM, PARA SAIDA VASO SANITARIO | UN | 1 | 1.42 | 1.42
37370 - ALIMENTACAO - HORISTA (ENCARGOS COMPLEMENTARES) (COLETADO CAIXA) | H | 1.22 | 1.87 | 2.28
37371 - TRANSPORTE - HORISTA (ENCARGOS COMPLEMENTARES) (COLETADO CAIXA) | H | 1.22 | 0.71 | 0.86
37372 - EXAMES - HORISTA (ENCARGOS COMPLEMENTARES) (COLETADO CAIXA) | H | 1.22 | 0.34 | 0.41
37373 - SEGURO - HORISTA (ENCARGOS COMPLEMENTARES) (COLETADO CAIXA) | H | 1.22 | 0.05 | 0.06
37329 - REJUNTE EPOXI BRANCO | KG | 0.1469 | 39.87 | 5.85
36150 - AVENTAL DE SEGURANCA DE RASPA DE COURO 1,00 X 0,60 M | UN | 0.0032285 | 31.18 | 0.1
36146 - PROTETOR SOLAR FPS 30, EMBALAGEM 2 LITROS | UN | 0.0015132 | 178.5 | 0.27
36144 - RESPIRADOR DESCARTAVEL SEM VALVULA DE EXALACAO, PFF 1 | UN | 0.13601 | 1.17 | 0.15
36153 - TALABARTE DE SEGURANCA, 2 MOSQUETOES TRAVA DUPLA *53* MM DE ABERTURA, COM ABSORVEDOR DE ENERGIA | UN | 0.0013115 | 140.43 | 0.18
36149 - TRAVA-QUEDAS EM ACO PARA CORDA DE 12 MM, EXTENSOR DE 25 X 300 MM, COM MOSQUETAO TIPO GANCHO TRAVA DUPLA | UN | 0.0008784 | 123.37 | 0.1
38413 - LIXADEIRA ELETRICA ANGULAR, PARA DISCO DE 7 " (180 MM), POTENCIA DE 2.200 W, *5.000* RPM, 220 V | UN | 5.38e-05 | 593.85 | 0.03
38399 - BOLSA DE LONA PARA FERRAMENTAS *50 X 35 X 25* CM | UN | 0.00033037 | 134.63 | 0.04
38476 - ESCADA DUPLA DE ABRIR EM ALUMINIO, MODELO PINTOR, 8 DEGRAUS | UN | 0.00025096 | 202.84 | 0.05
38477 - ESCADA EXTENSIVEL EM ALUMINIO COM 6,00 M ESTENDIDA | UN | 5.38e-05 | 574.46 | 0.03
38396 - SELADOR HORIZONTAL PARA FITA DE ACO 1 " | UN | 6.613e-05 | 276.64 | 0.01
38382 - LINHA DE PEDREIRO LISA 100 M | UN | 0.0033306 | 8.1 | 0.02
38393 - ROLO DE ESPUMA POLIESTER 23 CM (SEM CABO) | UN | 0.001844 | 11.01 | 0.02
38390 - ROLO DE LA DE CARNEIRO 23 CM (SEM CABO) | UN | 0.001844 | 24.42 | 0.04
Total |  |  |  | 164.58
Preço de Custo |  |  |  | 178.94
Item: 15. 21. | Item: BASE 86889
Serviço: BANCADA EM GRANITO CINZA ANDORINHA
Unid: M2
Equipamentos | Unid | Qtde | Custo Unitário | Custo Total
11359 - ESMERILHADEIRA ANGULAR ELETRICA, DIAMETRO DO DISCO 7 '' (180 MM), ROTACAO 8500 RPM, POTENCIA 2400 W | UN | 0.00016722 | 576 | 0.09
Total |  |  |  | 0.09
Mão de Obra | Unid | Qtde | Custo Unitário | Custo Total
04755 - MARMORISTA / GRANITEIRO | H | 1.5077 | 13 | 19.6
06111 - SERVENTE | H | 0.99676 | 8.51 | 8.48
Total |  |  |  | 28.08
Materiais | Unid | Qtde | Custo Unitário | Custo Total
10 - BALDE PLASTICO CAPACIDADE *10* L | UN | 0.019802 | 6.92 | 0.13
12893 - BOTA DE SEGURANCA COM BIQUEIRA DE ACO E COLARINHO ACOLCHOADO | PAR | 0.0039545 | 50.4 | 0.19
7568 - BUCHA DE NYLON SEM ABA S10, COM PARAFUSO DE 6,10 X 65 MM EM ACO ZINCADO COM ROSCA SOBERBA, CABECA CHATA E FENDA PHILLIPS | UN | 5.7755 | 0.49 | 2.82
02711 - CARRINHO DE MAO DE ACO CAPACIDADE 50 A 60 L, PNEU COM CAMARA | UN | 0.0016416 | 108.95 | 0.17
4823 - MASSA PLASTICA PARA MARMORE/GRANITO | KG | 0.5228 | 28.09 | 14.68
12815 - FITA CREPE ROLO DE 25 MM X 50 M | UN | 0.022401 | 6.21 | 0.13
11795 - GRANITO PARA BANCADA, POLIDO, TIPO ANDORINHA/ QUARTZ/ CASTELO/ CORUMBA OU OUTROS EQUIVALENTES DA REGIAO, E= *2,5* CM | M2 | 1.005 | 286.79 | 288.22
12892 - LUVA RASPA DE COURO, CANO CURTO (PUNHO *7* CM) | PAR | 0.033924 | 9.45 | 0.32
25966 - REDUTOR TIPO THINNER PARA ACABAMENTO | L | 0.0037334 | 15.32 | 0.05
37370 - ALIMENTACAO - HORISTA (ENCARGOS COMPLEMENTARES) (COLETADO CAIXA) | H | 2.47 | 1.87 | 4.61
37371 - TRANSPORTE - HORISTA (ENCARGOS COMPLEMENTARES) (COLETADO CAIXA) | H | 2.47 | 0.71 | 1.75
37372 - EXAMES - HORISTA (ENCARGOS COMPLEMENTARES) (COLETADO CAIXA) | H | 2.47 | 0.34 | 0.83
37373 - SEGURO - HORISTA (ENCARGOS COMPLEMENTARES) (COLETADO CAIXA) | H | 2.47 | 0.05 | 0.12
37329 - REJUNTE EPOXI BRANCO | KG | 0.0351 | 39.87 | 1.39
36150 - AVENTAL DE SEGURANCA DE RASPA DE COURO 1,00 X 0,60 M | UN | 0.0065364 | 31.18 | 0.2
36146 - PROTETOR SOLAR FPS 30, EMBALAGEM 2 LITROS | UN | 0.0030635 | 178.5 | 0.54
36144 - RESPIRADOR DESCARTAVEL SEM VALVULA DE EXALACAO, PFF 1 | UN | 0.27537 | 1.17 | 0.32
36153 - TALABARTE DE SEGURANCA, 2 MOSQUETOES TRAVA DUPLA *53* MM DE ABERTURA, COM ABSORVEDOR DE ENERGIA | UN | 0.0026553 | 140.43 | 0.37
36149 - TRAVA-QUEDAS EM ACO PARA CORDA DE 12 MM, EXTENSOR DE 25 X 300 MM, COM MOSQUETAO TIPO GANCHO TRAVA DUPLA | UN | 0.0017784 | 123.37 | 0.21
38413 - LIXADEIRA ELETRICA ANGULAR, PARA DISCO DE 7 " (180 MM), POTENCIA DE 2.200 W, *5.000* RPM, 220 V | UN | 0.00010893 | 593.85 | 0.06
38399 - BOLSA DE LONA PARA FERRAMENTAS *50 X 35 X 25* CM | UN | 0.00066887 | 134.63 | 0.09
38476 - ESCADA DUPLA DE ABRIR EM ALUMINIO, MODELO PINTOR, 8 DEGRAUS | UN | 0.00050808 | 202.84 | 0.1
38477 - ESCADA EXTENSIVEL EM ALUMINIO COM 6,00 M ESTENDIDA | UN | 0.00010893 | 574.46 | 0.06
38396 - SELADOR HORIZONTAL PARA FITA DE ACO 1 " | UN | 0.00013388 | 276.64 | 0.03
38382 - LINHA DE PEDREIRO LISA 100 M | UN | 0.0067431 | 8.1 | 0.05
38393 - ROLO DE ESPUMA POLIESTER 23 CM (SEM CABO) | UN | 0.0037334 | 11.01 | 0.04
38390 - ROLO DE LA DE CARNEIRO 23 CM (SEM CABO) | UN | 0.0037334 | 24.42 | 0.09
Total |  |  |  | 317.57
Preço de Custo |  |  |  | 345.74
Item: 15. 22. | Item: COMPOSIÇÃO
Serviço: RODAMAO EM GRANITO CINZA CORUMBA H=10 CM
Unid: M
Equipamentos | Unid | Qtde | Custo Unitário | Custo Total
11359 - ESMERILHADEIRA ANGULAR ELETRICA, DIAMETRO DO DISCO 7 '' (180 MM), ROTACAO 8500 RPM, POTENCIA 2400 W | UN | 3.013e-05 | 576 | 0.01
Total |  |  |  | 0.01
Mão de Obra | Unid | Qtde | Custo Unitário | Custo Total
04750 - PEDREIRO | H | 0.20342 | 13.3 | 2.7
06111 - SERVENTE | H | 0.24919 | 8.51 | 2.12
Total |  |  |  | 4.82
Materiais | Unid | Qtde | Custo Unitário | Custo Total
10 - BALDE PLASTICO CAPACIDADE *10* L | UN | 0.0035676 | 6.92 | 0.02
12893 - BOTA DE SEGURANCA COM BIQUEIRA DE ACO E COLARINHO ACOLCHOADO | PAR | 0.00071245 | 50.4 | 0.03
02711 - CARRINHO DE MAO DE ACO CAPACIDADE 50 A 60 L, PNEU COM CAMARA | UN | 0.00029575 | 108.95 | 0.03
12815 - FITA CREPE ROLO DE 25 MM X 50 M | UN | 0.0040358 | 6.21 | 0.02
12892 - LUVA RASPA DE COURO, CANO CURTO (PUNHO *7* CM) | PAR | 0.0061119 | 9.45 | 0.05
25966 - REDUTOR TIPO THINNER PARA ACABAMENTO | L | 0.00067262 | 15.32 | 0.01
20231 - RODAPE OU RODABANCADA EM GRANITO, POLIDO, TIPO ANDORINHA/ QUARTZ/ CASTELO/ CORUMBA OU OUTROS EQUIVALENTES DA REGIAO, H= 10 CM, E= *2,0* CM | M | 1.0035 | 28.28 | 28.38
34357 - REJUNTE COLORIDO, CIMENTICIO | KG | 0.05 | 2.86 | 0.14
37370 - ALIMENTACAO - HORISTA (ENCARGOS COMPLEMENTARES) (COLETADO CAIXA) | H | 0.445 | 1.87 | 0.83
37371 - TRANSPORTE - HORISTA (ENCARGOS COMPLEMENTARES) (COLETADO CAIXA) | H | 0.445 | 0.71 | 0.31
37372 - EXAMES - HORISTA (ENCARGOS COMPLEMENTARES) (COLETADO CAIXA) | H | 0.445 | 0.34 | 0.15
37373 - SEGURO - HORISTA (ENCARGOS COMPLEMENTARES) (COLETADO CAIXA) | H | 0.445 | 0.05 | 0.02
37595 - ARGAMASSA COLANTE TIPO ACIII | KG | 0.7927 | 1.37 | 1.08
36150 - AVENTAL DE SEGURANCA DE RASPA DE COURO 1,00 X 0,60 M | UN | 0.0011776 | 31.18 | 0.03
36146 - PROTETOR SOLAR FPS 30, EMBALAGEM 2 LITROS | UN | 0.00055193 | 178.5 | 0.09
36144 - RESPIRADOR DESCARTAVEL SEM VALVULA DE EXALACAO, PFF 1 | UN | 0.049612 | 1.17 | 0.05
36153 - TALABARTE DE SEGURANCA, 2 MOSQUETOES TRAVA DUPLA *53* MM DE ABERTURA, COM ABSORVEDOR DE ENERGIA | UN | 0.00047838 | 140.43 | 0.06
36149 - TRAVA-QUEDAS EM ACO PARA CORDA DE 12 MM, EXTENSOR DE 25 X 300 MM, COM MOSQUETAO TIPO GANCHO TRAVA DUPLA | UN | 0.0003204 | 123.37 | 0.03
38413 - LIXADEIRA ELETRICA ANGULAR, PARA DISCO DE 7 " (180 MM), POTENCIA DE 2.200 W, *5.000* RPM, 220 V | UN | 1.962e-05 | 593.85 | 0.01
38399 - BOLSA DE LONA PARA FERRAMENTAS *50 X 35 X 25* CM | UN | 0.00012051 | 134.63 | 0.01
38476 - ESCADA DUPLA DE ABRIR EM ALUMINIO, MODELO PINTOR, 8 DEGRAUS | UN | 9.154e-05 | 202.84 | 0.01
38477 - ESCADA EXTENSIVEL EM ALUMINIO COM 6,00 M ESTENDIDA | UN | 1.962e-05 | 574.46 | 0.01
38396 - SELADOR HORIZONTAL PARA FITA DE ACO 1 " | UN | 2.412e-05 | 276.64 | 0
38382 - LINHA DE PEDREIRO LISA 100 M | UN | 0.0012148 | 8.1 | 0
38393 - ROLO DE ESPUMA POLIESTER 23 CM (SEM CABO) | UN | 0.00067262 | 11.01 | 0
38390 - ROLO DE LA DE CARNEIRO 23 CM (SEM CABO) | UN | 0.00067262 | 24.42 | 0.01
Total |  |  |  | 31.38
Preço de Custo |  |  |  | 36.21
Item: 15. 23. | Item: COMPOSIÇÃO
Serviço: MOLDURA EM GRANITO CINZA ANDORINHA H= 7 CM
Unid: M
Equipamentos | Unid | Qtde | Custo Unitário | Custo Total
11359 - ESMERILHADEIRA ANGULAR ELETRICA, DIAMETRO DO DISCO 7 '' (180 MM), ROTACAO 8500 RPM, POTENCIA 2400 W | UN | 2.921e-05 | 576 | 0.01
Total |  |  |  | 0.01
Mão de Obra | Unid | Qtde | Custo Unitário | Custo Total
04750 - PEDREIRO | H | 0.20342 | 13.3 | 2.7
06111 - SERVENTE | H | 0.23546 | 8.51 | 2
Total |  |  |  | 4.7
Materiais | Unid | Qtde | Custo Unitário | Custo Total
10 - BALDE PLASTICO CAPACIDADE *10* L | UN | 0.0034594 | 6.92 | 0.02
12893 - BOTA DE SEGURANCA COM BIQUEIRA DE ACO E COLARINHO ACOLCHOADO | PAR | 0.00069083 | 50.4 | 0.03
02711 - CARRINHO DE MAO DE ACO CAPACIDADE 50 A 60 L, PNEU COM CAMARA | UN | 0.00028677 | 108.95 | 0.03
12815 - FITA CREPE ROLO DE 25 MM X 50 M | UN | 0.0039133 | 6.21 | 0.02
11795 - GRANITO PARA BANCADA, POLIDO, TIPO ANDORINHA/ QUARTZ/ CASTELO/ CORUMBA OU OUTROS EQUIVALENTES DA REGIAO, E= *2,5* CM | M2 | 0.07 | 286.79 | 20.07
12892 - LUVA RASPA DE COURO, CANO CURTO (PUNHO *7* CM) | PAR | 0.0059265 | 9.45 | 0.05
25966 - REDUTOR TIPO THINNER PARA ACABAMENTO | L | 0.00065221 | 15.32 | 0
34357 - REJUNTE COLORIDO, CIMENTICIO | KG | 0.035 | 2.86 | 0.1
37370 - ALIMENTACAO - HORISTA (ENCARGOS COMPLEMENTARES) (COLETADO CAIXA) | H | 0.4315 | 1.87 | 0.8
37371 - TRANSPORTE - HORISTA (ENCARGOS COMPLEMENTARES) (COLETADO CAIXA) | H | 0.4315 | 0.71 | 0.3
37372 - EXAMES - HORISTA (ENCARGOS COMPLEMENTARES) (COLETADO CAIXA) | H | 0.4315 | 0.34 | 0.14
37373 - SEGURO - HORISTA (ENCARGOS COMPLEMENTARES) (COLETADO CAIXA) | H | 0.4315 | 0.05 | 0.02
37595 - ARGAMASSA COLANTE TIPO ACIII | KG | 0.70569 | 1.37 | 0.96
36150 - AVENTAL DE SEGURANCA DE RASPA DE COURO 1,00 X 0,60 M | UN | 0.0011419 | 31.18 | 0.03
36146 - PROTETOR SOLAR FPS 30, EMBALAGEM 2 LITROS | UN | 0.00053519 | 178.5 | 0.09
36144 - RESPIRADOR DESCARTAVEL SEM VALVULA DE EXALACAO, PFF 1 | UN | 0.048107 | 1.17 | 0.05
36153 - TALABARTE DE SEGURANCA, 2 MOSQUETOES TRAVA DUPLA *53* MM DE ABERTURA, COM ABSORVEDOR DE ENERGIA | UN | 0.00046386 | 140.43 | 0.06
36149 - TRAVA-QUEDAS EM ACO PARA CORDA DE 12 MM, EXTENSOR DE 25 X 300 MM, COM MOSQUETAO TIPO GANCHO TRAVA DUPLA | UN | 0.00031068 | 123.37 | 0.03
38413 - LIXADEIRA ELETRICA ANGULAR, PARA DISCO DE 7 " (180 MM), POTENCIA DE 2.200 W, *5.000* RPM, 220 V | UN | 1.903e-05 | 593.85 | 0.01
38399 - BOLSA DE LONA PARA FERRAMENTAS *50 X 35 X 25* CM | UN | 0.00011685 | 134.63 | 0.01
38476 - ESCADA DUPLA DE ABRIR EM ALUMINIO, MODELO PINTOR, 8 DEGRAUS | UN | 8.876e-05 | 202.84 | 0.01
38477 - ESCADA EXTENSIVEL EM ALUMINIO COM 6,00 M ESTENDIDA | UN | 1.903e-05 | 574.46 | 0.01
38396 - SELADOR HORIZONTAL PARA FITA DE ACO 1 " | UN | 2.339e-05 | 276.64 | 0
38382 - LINHA DE PEDREIRO LISA 100 M | UN | 0.001178 | 8.1 | 0
38393 - ROLO DE ESPUMA POLIESTER 23 CM (SEM CABO) | UN | 0.00065221 | 11.01 | 0
38390 - ROLO DE LA DE CARNEIRO 23 CM (SEM CABO) | UN | 0.00065221 | 24.42 | 0.01
Total |  |  |  | 22.85
Preço de Custo |  |  |  | 27.56
Item: 16. 01. 01. | Item: COMPOSIÇÃO
Serviço: EXECUÇÃO DE VALA ENTERRADA, INCLUINDO ESCAVAÇÃO, REGULARIZAÇÃO E REATERRO
Unid: M
Equipamentos | Unid | Qtde | Custo Unitário | Custo Total
11359 - ESMERILHADEIRA ANGULAR ELETRICA, DIAMETRO DO DISCO 7 '' (180 MM), ROTACAO 8500 RPM, POTENCIA 2400 W | UN | 6.96e-05 | 576 | 0.04
Total |  |  |  | 0.04
Mão de Obra | Unid | Qtde | Custo Unitário | Custo Total
06111 - SERVENTE | H | 1.047 | 8.51 | 8.9
Total |  |  |  | 8.9
Materiais | Unid | Qtde | Custo Unitário | Custo Total
10 - BALDE PLASTICO CAPACIDADE *10* L | UN | 0.0082433 | 6.92 | 0.05
12893 - BOTA DE SEGURANCA COM BIQUEIRA DE ACO E COLARINHO ACOLCHOADO | PAR | 0.0016462 | 50.4 | 0.08
02711 - CARRINHO DE MAO DE ACO CAPACIDADE 50 A 60 L, PNEU COM CAMARA | UN | 0.00068335 | 108.95 | 0.07
12815 - FITA CREPE ROLO DE 25 MM X 50 M | UN | 0.0093249 | 6.21 | 0.05
12892 - LUVA RASPA DE COURO, CANO CURTO (PUNHO *7* CM) | PAR | 0.014122 | 9.45 | 0.13
25966 - REDUTOR TIPO THINNER PARA ACABAMENTO | L | 0.0015541 | 15.32 | 0.02
37370 - ALIMENTACAO - HORISTA (ENCARGOS COMPLEMENTARES) (COLETADO CAIXA) | H | 1.0282 | 1.87 | 1.92
37371 - TRANSPORTE - HORISTA (ENCARGOS COMPLEMENTARES) (COLETADO CAIXA) | H | 1.0282 | 0.71 | 0.73
37372 - EXAMES - HORISTA (ENCARGOS COMPLEMENTARES) (COLETADO CAIXA) | H | 1.0282 | 0.34 | 0.34
37373 - SEGURO - HORISTA (ENCARGOS COMPLEMENTARES) (COLETADO CAIXA) | H | 1.0282 | 0.05 | 0.05
36150 - AVENTAL DE SEGURANCA DE RASPA DE COURO 1,00 X 0,60 M | UN | 0.0027209 | 31.18 | 0.08
36146 - PROTETOR SOLAR FPS 30, EMBALAGEM 2 LITROS | UN | 0.0012753 | 178.5 | 0.22
36144 - RESPIRADOR DESCARTAVEL SEM VALVULA DE EXALACAO, PFF 1 | UN | 0.11463 | 1.17 | 0.13
36153 - TALABARTE DE SEGURANCA, 2 MOSQUETOES TRAVA DUPLA *53* MM DE ABERTURA, COM ABSORVEDOR DE ENERGIA | UN | 0.0011053 | 140.43 | 0.15
36149 - TRAVA-QUEDAS EM ACO PARA CORDA DE 12 MM, EXTENSOR DE 25 X 300 MM, COM MOSQUETAO TIPO GANCHO TRAVA DUPLA | UN | 0.00074031 | 123.37 | 0.09
38413 - LIXADEIRA ELETRICA ANGULAR, PARA DISCO DE 7 " (180 MM), POTENCIA DE 2.200 W, *5.000* RPM, 220 V | UN | 4.535e-05 | 593.85 | 0.02
38399 - BOLSA DE LONA PARA FERRAMENTAS *50 X 35 X 25* CM | UN | 0.00027844 | 134.63 | 0.03
38476 - ESCADA DUPLA DE ABRIR EM ALUMINIO, MODELO PINTOR, 8 DEGRAUS | UN | 0.00021149 | 202.84 | 0.04
38477 - ESCADA EXTENSIVEL EM ALUMINIO COM 6,00 M ESTENDIDA | UN | 4.535e-05 | 574.46 | 0.02
38396 - SELADOR HORIZONTAL PARA FITA DE ACO 1 " | UN | 5.573e-05 | 276.64 | 0.01
38382 - LINHA DE PEDREIRO LISA 100 M | UN | 0.002807 | 8.1 | 0.02
38393 - ROLO DE ESPUMA POLIESTER 23 CM (SEM CABO) | UN | 0.0015541 | 11.01 | 0.01
38390 - ROLO DE LA DE CARNEIRO 23 CM (SEM CABO) | UN | 0.0015541 | 24.42 | 0.03
Total |  |  |  | 4.29
Preço de Custo |  |  |  | 13.23
Item: 16. 01. 02. | Item: 94707
Serviço: ADAPTADOR CX DÁGUA, 60MM
Unid: UN
Equipamentos | Unid | Qtde | Custo Unitário | Custo Total
11359 - ESMERILHADEIRA ANGULAR ELETRICA, DIAMETRO DO DISCO 7 '' (180 MM), ROTACAO 8500 RPM, POTENCIA 2400 W | UN | 2.45e-05 | 576 | 0.01
Total |  |  |  | 0.01
Mão de Obra | Unid | Qtde | Custo Unitário | Custo Total
00246 - AUXILIAR DE ENCANADOR OU BOMBEIRO HIDRAULICO | H | 0.18362 | 9.41 | 1.72
02696 - ENCANADOR OU BOMBEIRO HIDRAULICO | H | 0.18362 | 13.3 | 2.44
Total |  |  |  | 4.16
Materiais | Unid | Qtde | Custo Unitário | Custo Total
00100 - ADAPTADOR PVC SOLDAVEL, COM FLANGES E ANEL DE VEDACAO, 60 MM X 2", PARA CAIXA D' AGUA | UN | 1.0051 | 21.51 | 21.61
20080 - ADESIVO PLASTICO PARA PVC, FRASCO COM 175 GR | UN | 0.194 | 17.51 | 3.39
10 - BALDE PLASTICO CAPACIDADE *10* L | UN | 0.0029022 | 6.92 | 0.02
12893 - BOTA DE SEGURANCA COM BIQUEIRA DE ACO E COLARINHO ACOLCHOADO | PAR | 0.00057956 | 50.4 | 0.02
02711 - CARRINHO DE MAO DE ACO CAPACIDADE 50 A 60 L, PNEU COM CAMARA | UN | 0.00024058 | 108.95 | 0.02
12815 - FITA CREPE ROLO DE 25 MM X 50 M | UN | 0.003283 | 6.21 | 0.02
12892 - LUVA RASPA DE COURO, CANO CURTO (PUNHO *7* CM) | PAR | 0.0049719 | 9.45 | 0.04
25966 - REDUTOR TIPO THINNER PARA ACABAMENTO | L | 0.00054716 | 15.32 | 0
20083 - SOLUCAO LIMPADORA PARA PVC, FRASCO COM 1000 CM3 | UN | 0.052 | 47.93 | 2.49
37370 - ALIMENTACAO - HORISTA (ENCARGOS COMPLEMENTARES) (COLETADO CAIXA) | H | 0.362 | 1.87 | 0.67
37371 - TRANSPORTE - HORISTA (ENCARGOS COMPLEMENTARES) (COLETADO CAIXA) | H | 0.362 | 0.71 | 0.25
37372 - EXAMES - HORISTA (ENCARGOS COMPLEMENTARES) (COLETADO CAIXA) | H | 0.362 | 0.34 | 0.12
37373 - SEGURO - HORISTA (ENCARGOS COMPLEMENTARES) (COLETADO CAIXA) | H | 0.362 | 0.05 | 0.01
36150 - AVENTAL DE SEGURANCA DE RASPA DE COURO 1,00 X 0,60 M | UN | 0.00095796 | 31.18 | 0.02
36146 - PROTETOR SOLAR FPS 30, EMBALAGEM 2 LITROS | UN | 0.00044898 | 178.5 | 0.08
36144 - RESPIRADOR DESCARTAVEL SEM VALVULA DE EXALACAO, PFF 1 | UN | 0.040358 | 1.17 | 0.04
36153 - TALABARTE DE SEGURANCA, 2 MOSQUETOES TRAVA DUPLA *53* MM DE ABERTURA, COM ABSORVEDOR DE ENERGIA | UN | 0.00038916 | 140.43 | 0.05
36149 - TRAVA-QUEDAS EM ACO PARA CORDA DE 12 MM, EXTENSOR DE 25 X 300 MM, COM MOSQUETAO TIPO GANCHO TRAVA DUPLA | UN | 0.00026064 | 123.37 | 0.03
38413 - LIXADEIRA ELETRICA ANGULAR, PARA DISCO DE 7 " (180 MM), POTENCIA DE 2.200 W, *5.000* RPM, 220 V | UN | 1.596e-05 | 593.85 | 0
38399 - BOLSA DE LONA PARA FERRAMENTAS *50 X 35 X 25* CM | UN | 9.802e-05 | 134.63 | 0.01
38476 - ESCADA DUPLA DE ABRIR EM ALUMINIO, MODELO PINTOR, 8 DEGRAUS | UN | 7.446e-05 | 202.84 | 0.01
38477 - ESCADA EXTENSIVEL EM ALUMINIO COM 6,00 M ESTENDIDA | UN | 1.596e-05 | 574.46 | 0
38396 - SELADOR HORIZONTAL PARA FITA DE ACO 1 " | UN | 1.962e-05 | 276.64 | 0
38382 - LINHA DE PEDREIRO LISA 100 M | UN | 0.00098826 | 8.1 | 0
38383 - LIXA D'AGUA EM FOLHA, GRAO 100 | UN | 0.018 | 1.51 | 0.02
38393 - ROLO DE ESPUMA POLIESTER 23 CM (SEM CABO) | UN | 0.00054716 | 11.01 | 0
38390 - ROLO DE LA DE CARNEIRO 23 CM (SEM CABO) | UN | 0.00054716 | 24.42 | 0.01
Total |  |  |  | 28.93
Preço de Custo |  |  |  | 33.1
Item: 16. 01. 03. | Item: PINI 13.002.000585
Serviço: BUCHA REDUCAO SOLD LONGA 50MMx 25MM
Unid: UN
Equipamentos | Unid | Qtde | Custo Unitário | Custo Total
11359 - ESMERILHADEIRA ANGULAR ELETRICA, DIAMETRO DO DISCO 7 '' (180 MM), ROTACAO 8500 RPM, POTENCIA 2400 W | UN | 1.896e-05 | 576 | 0.01
Total |  |  |  | 0.01
Mão de Obra | Unid | Qtde | Custo Unitário | Custo Total
00246 - AUXILIAR DE ENCANADOR OU BOMBEIRO HIDRAULICO | H | 0.14203 | 9.41 | 1.33
02696 - ENCANADOR OU BOMBEIRO HIDRAULICO | H | 0.14203 | 13.3 | 1.88
Total |  |  |  | 3.21
Materiais | Unid | Qtde | Custo Unitário | Custo Total
122 - ADESIVO PLASTICO PARA PVC, FRASCO COM 850 GR | UN | 0.010353 | 55.19 | 0.57
10 - BALDE PLASTICO CAPACIDADE *10* L | UN | 0.0022448 | 6.92 | 0.01
12893 - BOTA DE SEGURANCA COM BIQUEIRA DE ACO E COLARINHO ACOLCHOADO | PAR | 0.00044828 | 50.4 | 0.02
00813 - BUCHA DE REDUCAO DE PVC, SOLDAVEL, LONGA, COM 50 X 25 MM, PARA AGUA FRIA PREDIAL | UN | 1.0295 | 2.71 | 2.79
02711 - CARRINHO DE MAO DE ACO CAPACIDADE 50 A 60 L, PNEU COM CAMARA | UN | 0.00018608 | 108.95 | 0.02
12815 - FITA CREPE ROLO DE 25 MM X 50 M | UN | 0.0025393 | 6.21 | 0.01
12892 - LUVA RASPA DE COURO, CANO CURTO (PUNHO *7* CM) | PAR | 0.0038457 | 9.45 | 0.03
25966 - REDUTOR TIPO THINNER PARA ACABAMENTO | L | 0.00042322 | 15.32 | 0
20083 - SOLUCAO LIMPADORA PARA PVC, FRASCO COM 1000 CM3 | UN | 0.015 | 47.93 | 0.71
37370 - ALIMENTACAO - HORISTA (ENCARGOS COMPLEMENTARES) (COLETADO CAIXA) | H | 0.28 | 1.87 | 0.52
37371 - TRANSPORTE - HORISTA (ENCARGOS COMPLEMENTARES) (COLETADO CAIXA) | H | 0.28 | 0.71 | 0.19
37372 - EXAMES - HORISTA (ENCARGOS COMPLEMENTARES) (COLETADO CAIXA) | H | 0.28 | 0.34 | 0.09
37373 - SEGURO - HORISTA (ENCARGOS COMPLEMENTARES) (COLETADO CAIXA) | H | 0.28 | 0.05 | 0.01
36150 - AVENTAL DE SEGURANCA DE RASPA DE COURO 1,00 X 0,60 M | UN | 0.00074096 | 31.18 | 0.02
36146 - PROTETOR SOLAR FPS 30, EMBALAGEM 2 LITROS | UN | 0.00034728 | 178.5 | 0.06
36144 - RESPIRADOR DESCARTAVEL SEM VALVULA DE EXALACAO, PFF 1 | UN | 0.031216 | 1.17 | 0.03
36153 - TALABARTE DE SEGURANCA, 2 MOSQUETOES TRAVA DUPLA *53* MM DE ABERTURA, COM ABSORVEDOR DE ENERGIA | UN | 0.000301 | 140.43 | 0.04
36149 - TRAVA-QUEDAS EM ACO PARA CORDA DE 12 MM, EXTENSOR DE 25 X 300 MM, COM MOSQUETAO TIPO GANCHO TRAVA DUPLA | UN | 0.0002016 | 123.37 | 0.02
38413 - LIXADEIRA ELETRICA ANGULAR, PARA DISCO DE 7 " (180 MM), POTENCIA DE 2.200 W, *5.000* RPM, 220 V | UN | 1.234e-05 | 593.85 | 0
38399 - BOLSA DE LONA PARA FERRAMENTAS *50 X 35 X 25* CM | UN | 7.582e-05 | 134.63 | 0.01
38476 - ESCADA DUPLA DE ABRIR EM ALUMINIO, MODELO PINTOR, 8 DEGRAUS | UN | 5.76e-05 | 202.84 | 0.01
38477 - ESCADA EXTENSIVEL EM ALUMINIO COM 6,00 M ESTENDIDA | UN | 1.234e-05 | 574.46 | 0
38396 - SELADOR HORIZONTAL PARA FITA DE ACO 1 " | UN | 1.518e-05 | 276.64 | 0
38382 - LINHA DE PEDREIRO LISA 100 M | UN | 0.0007644 | 8.1 | 0
38393 - ROLO DE ESPUMA POLIESTER 23 CM (SEM CABO) | UN | 0.00042322 | 11.01 | 0
38390 - ROLO DE LA DE CARNEIRO 23 CM (SEM CABO) | UN | 0.00042322 | 24.42 | 0.01
Total |  |  |  | 5.17
Preço de Custo |  |  |  | 8.39
Item: 16. 01. 04. | Item: COMPOSIÇÃO
Serviço: BUCHA REDUCAO SOLD LONGA 50MMx 32MM
Unid: UN
Equipamentos | Unid | Qtde | Custo Unitário | Custo Total
11359 - ESMERILHADEIRA ANGULAR ELETRICA, DIAMETRO DO DISCO 7 '' (180 MM), ROTACAO 8500 RPM, POTENCIA 2400 W | UN | 1.896e-05 | 576 | 0.01
Total |  |  |  | 0.01
Mão de Obra | Unid | Qtde | Custo Unitário | Custo Total
00246 - AUXILIAR DE ENCANADOR OU BOMBEIRO HIDRAULICO | H | 0.14203 | 9.41 | 1.33
02696 - ENCANADOR OU BOMBEIRO HIDRAULICO | H | 0.14203 | 13.3 | 1.88
Total |  |  |  | 3.21
Materiais | Unid | Qtde | Custo Unitário | Custo Total
122 - ADESIVO PLASTICO PARA PVC, FRASCO COM 850 GR | UN | 0.010353 | 55.19 | 0.57
10 - BALDE PLASTICO CAPACIDADE *10* L | UN | 0.0022448 | 6.92 | 0.01
12893 - BOTA DE SEGURANCA COM BIQUEIRA DE ACO E COLARINHO ACOLCHOADO | PAR | 0.00044828 | 50.4 | 0.02
00820 - BUCHA DE REDUCAO DE PVC, SOLDAVEL, LONGA, COM 50 X 32 MM, PARA AGUA FRIA PREDIAL | UN | 1.0232 | 3.45 | 3.53
02711 - CARRINHO DE MAO DE ACO CAPACIDADE 50 A 60 L, PNEU COM CAMARA | UN | 0.00018608 | 108.95 | 0.02
12815 - FITA CREPE ROLO DE 25 MM X 50 M | UN | 0.0025393 | 6.21 | 0.01
12892 - LUVA RASPA DE COURO, CANO CURTO (PUNHO *7* CM) | PAR | 0.0038457 | 9.45 | 0.03
25966 - REDUTOR TIPO THINNER PARA ACABAMENTO | L | 0.00042322 | 15.32 | 0
20083 - SOLUCAO LIMPADORA PARA PVC, FRASCO COM 1000 CM3 | UN | 0.015 | 47.93 | 0.71
37370 - ALIMENTACAO - HORISTA (ENCARGOS COMPLEMENTARES) (COLETADO CAIXA) | H | 0.28 | 1.87 | 0.52
37371 - TRANSPORTE - HORISTA (ENCARGOS COMPLEMENTARES) (COLETADO CAIXA) | H | 0.28 | 0.71 | 0.19
37372 - EXAMES - HORISTA (ENCARGOS COMPLEMENTARES) (COLETADO CAIXA) | H | 0.28 | 0.34 | 0.09
37373 - SEGURO - HORISTA (ENCARGOS COMPLEMENTARES) (COLETADO CAIXA) | H | 0.28 | 0.05 | 0.01
36150 - AVENTAL DE SEGURANCA DE RASPA DE COURO 1,00 X 0,60 M | UN | 0.00074096 | 31.18 | 0.02
36146 - PROTETOR SOLAR FPS 30, EMBALAGEM 2 LITROS | UN | 0.00034728 | 178.5 | 0.06
36144 - RESPIRADOR DESCARTAVEL SEM VALVULA DE EXALACAO, PFF 1 | UN | 0.031216 | 1.17 | 0.03
36153 - TALABARTE DE SEGURANCA, 2 MOSQUETOES TRAVA DUPLA *53* MM DE ABERTURA, COM ABSORVEDOR DE ENERGIA | UN | 0.000301 | 140.43 | 0.04
36149 - TRAVA-QUEDAS EM ACO PARA CORDA DE 12 MM, EXTENSOR DE 25 X 300 MM, COM MOSQUETAO TIPO GANCHO TRAVA DUPLA | UN | 0.0002016 | 123.37 | 0.02
38413 - LIXADEIRA ELETRICA ANGULAR, PARA DISCO DE 7 " (180 MM), POTENCIA DE 2.200 W, *5.000* RPM, 220 V | UN | 1.234e-05 | 593.85 | 0
38399 - BOLSA DE LONA PARA FERRAMENTAS *50 X 35 X 25* CM | UN | 7.582e-05 | 134.63 | 0.01
38476 - ESCADA DUPLA DE ABRIR EM ALUMINIO, MODELO PINTOR, 8 DEGRAUS | UN | 5.76e-05 | 202.84 | 0.01
38477 - ESCADA EXTENSIVEL EM ALUMINIO COM 6,00 M ESTENDIDA | UN | 1.234e-05 | 574.46 | 0
38396 - SELADOR HORIZONTAL PARA FITA DE ACO 1 " | UN | 1.518e-05 | 276.64 | 0
38382 - LINHA DE PEDREIRO LISA 100 M | UN | 0.0007644 | 8.1 | 0
38393 - ROLO DE ESPUMA POLIESTER 23 CM (SEM CABO) | UN | 0.00042322 | 11.01 | 0
38390 - ROLO DE LA DE CARNEIRO 23 CM (SEM CABO) | UN | 0.00042322 | 24.42 | 0.01
Total |  |  |  | 5.91
Preço de Custo |  |  |  | 9.13
Item: 16. 01. 05. | Item: 89368
Serviço: JOELHO 45 SOLD. 32MM
Unid: UN
Equipamentos | Unid | Qtde | Custo Unitário | Custo Total
11359 - ESMERILHADEIRA ANGULAR ELETRICA, DIAMETRO DO DISCO 7 '' (180 MM), ROTACAO 8500 RPM, POTENCIA 2400 W | UN | 2.424e-05 | 576 | 0.01
Total |  |  |  | 0.01
Mão de Obra | Unid | Qtde | Custo Unitário | Custo Total
00246 - AUXILIAR DE ENCANADOR OU BOMBEIRO HIDRAULICO | H | 0.1816 | 9.41 | 1.7
02696 - ENCANADOR OU BOMBEIRO HIDRAULICO | H | 0.1816 | 13.3 | 2.41
Total |  |  |  | 4.11
Materiais | Unid | Qtde | Custo Unitário | Custo Total
122 - ADESIVO PLASTICO PARA PVC, FRASCO COM 850 GR | UN | 0.009 | 55.19 | 0.49
10 - BALDE PLASTICO CAPACIDADE *10* L | UN | 0.0028702 | 6.92 | 0.01
12893 - BOTA DE SEGURANCA COM BIQUEIRA DE ACO E COLARINHO ACOLCHOADO | PAR | 0.00057316 | 50.4 | 0.02
02711 - CARRINHO DE MAO DE ACO CAPACIDADE 50 A 60 L, PNEU COM CAMARA | UN | 0.00023792 | 108.95 | 0.02
12815 - FITA CREPE ROLO DE 25 MM X 50 M | UN | 0.0032467 | 6.21 | 0.02
03501 - JOELHO, PVC SOLDAVEL, 45 GRAUS, 32 MM, PARA AGUA FRIA PREDIAL | UN | 1.0461 | 2.82 | 2.94
12892 - LUVA RASPA DE COURO, CANO CURTO (PUNHO *7* CM) | PAR | 0.004917 | 9.45 | 0.04
25966 - REDUTOR TIPO THINNER PARA ACABAMENTO | L | 0.00054112 | 15.32 | 0
20083 - SOLUCAO LIMPADORA PARA PVC, FRASCO COM 1000 CM3 | UN | 0.011 | 47.93 | 0.52
37370 - ALIMENTACAO - HORISTA (ENCARGOS COMPLEMENTARES) (COLETADO CAIXA) | H | 0.358 | 1.87 | 0.66
37371 - TRANSPORTE - HORISTA (ENCARGOS COMPLEMENTARES) (COLETADO CAIXA) | H | 0.358 | 0.71 | 0.25
37372 - EXAMES - HORISTA (ENCARGOS COMPLEMENTARES) (COLETADO CAIXA) | H | 0.358 | 0.34 | 0.12
37373 - SEGURO - HORISTA (ENCARGOS COMPLEMENTARES) (COLETADO CAIXA) | H | 0.358 | 0.05 | 0.01
36150 - AVENTAL DE SEGURANCA DE RASPA DE COURO 1,00 X 0,60 M | UN | 0.00094738 | 31.18 | 0.02
36146 - PROTETOR SOLAR FPS 30, EMBALAGEM 2 LITROS | UN | 0.00044402 | 178.5 | 0.07
36144 - RESPIRADOR DESCARTAVEL SEM VALVULA DE EXALACAO, PFF 1 | UN | 0.039912 | 1.17 | 0.04
36153 - TALABARTE DE SEGURANCA, 2 MOSQUETOES TRAVA DUPLA *53* MM DE ABERTURA, COM ABSORVEDOR DE ENERGIA | UN | 0.00038486 | 140.43 | 0.05
36149 - TRAVA-QUEDAS EM ACO PARA CORDA DE 12 MM, EXTENSOR DE 25 X 300 MM, COM MOSQUETAO TIPO GANCHO TRAVA DUPLA | UN | 0.00025776 | 123.37 | 0.03
38413 - LIXADEIRA ELETRICA ANGULAR, PARA DISCO DE 7 " (180 MM), POTENCIA DE 2.200 W, *5.000* RPM, 220 V | UN | 1.578e-05 | 593.85 | 0
38399 - BOLSA DE LONA PARA FERRAMENTAS *50 X 35 X 25* CM | UN | 9.694e-05 | 134.63 | 0.01
38476 - ESCADA DUPLA DE ABRIR EM ALUMINIO, MODELO PINTOR, 8 DEGRAUS | UN | 7.364e-05 | 202.84 | 0.01
38477 - ESCADA EXTENSIVEL EM ALUMINIO COM 6,00 M ESTENDIDA | UN | 1.578e-05 | 574.46 | 0
38396 - SELADOR HORIZONTAL PARA FITA DE ACO 1 " | UN | 1.94e-05 | 276.64 | 0
38382 - LINHA DE PEDREIRO LISA 100 M | UN | 0.00097734 | 8.1 | 0
38383 - LIXA D'AGUA EM FOLHA, GRAO 100 | UN | 0.06 | 1.51 | 0.09
38393 - ROLO DE ESPUMA POLIESTER 23 CM (SEM CABO) | UN | 0.00054112 | 11.01 | 0
38390 - ROLO DE LA DE CARNEIRO 23 CM (SEM CABO) | UN | 0.00054112 | 24.42 | 0.01
Total |  |  |  | 5.43
Preço de Custo |  |  |  | 9.55
Item: 16. 01. 06. | Item: 89502
Serviço: JOELHO 45 SOLD. 50MM
Unid: UN
Equipamentos | Unid | Qtde | Custo Unitário | Custo Total
11359 - ESMERILHADEIRA ANGULAR ELETRICA, DIAMETRO DO DISCO 7 '' (180 MM), ROTACAO 8500 RPM, POTENCIA 2400 W | UN | 1.462e-05 | 576 | 0
Total |  |  |  | 0
Mão de Obra | Unid | Qtde | Custo Unitário | Custo Total
00246 - AUXILIAR DE ENCANADOR OU BOMBEIRO HIDRAULICO | H | 0.10957 | 9.41 | 1.03
02696 - ENCANADOR OU BOMBEIRO HIDRAULICO | H | 0.10957 | 13.3 | 1.45
Total |  |  |  | 2.48
Materiais | Unid | Qtde | Custo Unitário | Custo Total
122 - ADESIVO PLASTICO PARA PVC, FRASCO COM 850 GR | UN | 0.018 | 55.19 | 0.99
10 - BALDE PLASTICO CAPACIDADE *10* L | UN | 0.0017317 | 6.92 | 0.01
12893 - BOTA DE SEGURANCA COM BIQUEIRA DE ACO E COLARINHO ACOLCHOADO | PAR | 0.00034582 | 50.4 | 0.01
02711 - CARRINHO DE MAO DE ACO CAPACIDADE 50 A 60 L, PNEU COM CAMARA | UN | 0.00014356 | 108.95 | 0.01
12815 - FITA CREPE ROLO DE 25 MM X 50 M | UN | 0.0019589 | 6.21 | 0.01
03503 - JOELHO, PVC SOLDAVEL, 45 GRAUS, 50 MM, PARA AGUA FRIA PREDIAL | UN | 1.0249 | 4.81 | 4.92
12892 - LUVA RASPA DE COURO, CANO CURTO (PUNHO *7* CM) | PAR | 0.0029667 | 9.45 | 0.02
25966 - REDUTOR TIPO THINNER PARA ACABAMENTO | L | 0.00032648 | 15.32 | 0
20083 - SOLUCAO LIMPADORA PARA PVC, FRASCO COM 1000 CM3 | UN | 0.022 | 47.93 | 1.05
37370 - ALIMENTACAO - HORISTA (ENCARGOS COMPLEMENTARES) (COLETADO CAIXA) | H | 0.216 | 1.87 | 0.4
37371 - TRANSPORTE - HORISTA (ENCARGOS COMPLEMENTARES) (COLETADO CAIXA) | H | 0.216 | 0.71 | 0.15
37372 - EXAMES - HORISTA (ENCARGOS COMPLEMENTARES) (COLETADO CAIXA) | H | 0.216 | 0.34 | 0.07
37373 - SEGURO - HORISTA (ENCARGOS COMPLEMENTARES) (COLETADO CAIXA) | H | 0.216 | 0.05 | 0.01
36150 - AVENTAL DE SEGURANCA DE RASPA DE COURO 1,00 X 0,60 M | UN | 0.0005716 | 31.18 | 0.01
36146 - PROTETOR SOLAR FPS 30, EMBALAGEM 2 LITROS | UN | 0.0002679 | 178.5 | 0.04
36144 - RESPIRADOR DESCARTAVEL SEM VALVULA DE EXALACAO, PFF 1 | UN | 0.024081 | 1.17 | 0.02
36153 - TALABARTE DE SEGURANCA, 2 MOSQUETOES TRAVA DUPLA *53* MM DE ABERTURA, COM ABSORVEDOR DE ENERGIA | UN | 0.0002322 | 140.43 | 0.03
36149 - TRAVA-QUEDAS EM ACO PARA CORDA DE 12 MM, EXTENSOR DE 25 X 300 MM, COM MOSQUETAO TIPO GANCHO TRAVA DUPLA | UN | 0.00015552 | 123.37 | 0.01
38413 - LIXADEIRA ELETRICA ANGULAR, PARA DISCO DE 7 " (180 MM), POTENCIA DE 2.200 W, *5.000* RPM, 220 V | UN | 9.52e-06 | 593.85 | 0
38399 - BOLSA DE LONA PARA FERRAMENTAS *50 X 35 X 25* CM | UN | 5.85e-05 | 134.63 | 0
38476 - ESCADA DUPLA DE ABRIR EM ALUMINIO, MODELO PINTOR, 8 DEGRAUS | UN | 4.444e-05 | 202.84 | 0
38477 - ESCADA EXTENSIVEL EM ALUMINIO COM 6,00 M ESTENDIDA | UN | 9.52e-06 | 574.46 | 0
38396 - SELADOR HORIZONTAL PARA FITA DE ACO 1 " | UN | 1.17e-05 | 276.64 | 0
38382 - LINHA DE PEDREIRO LISA 100 M | UN | 0.00058968 | 8.1 | 0
38383 - LIXA D'AGUA EM FOLHA, GRAO 100 | UN | 0.024 | 1.51 | 0.03
38393 - ROLO DE ESPUMA POLIESTER 23 CM (SEM CABO) | UN | 0.00032648 | 11.01 | 0
38390 - ROLO DE LA DE CARNEIRO 23 CM (SEM CABO) | UN | 0.00032648 | 24.42 | 0
Total |  |  |  | 7.79
Preço de Custo |  |  |  | 10.27
Item: 16. 01. 07. | Item: 89362
Serviço: JOELHO 90 SOLD. 25MM
Unid: UN
Equipamentos | Unid | Qtde | Custo Unitário | Custo Total
11359 - ESMERILHADEIRA ANGULAR ELETRICA, DIAMETRO DO DISCO 7 '' (180 MM), ROTACAO 8500 RPM, POTENCIA 2400 W | UN | 2.032e-05 | 576 | 0.01
Total |  |  |  | 0.01
Mão de Obra | Unid | Qtde | Custo Unitário | Custo Total
00246 - AUXILIAR DE ENCANADOR OU BOMBEIRO HIDRAULICO | H | 0.15218 | 9.41 | 1.43
02696 - ENCANADOR OU BOMBEIRO HIDRAULICO | H | 0.15218 | 13.3 | 2.02
Total |  |  |  | 3.45
Materiais | Unid | Qtde | Custo Unitário | Custo Total
122 - ADESIVO PLASTICO PARA PVC, FRASCO COM 850 GR | UN | 0.007 | 55.19 | 0.38
10 - BALDE PLASTICO CAPACIDADE *10* L | UN | 0.0024052 | 6.92 | 0.01
12893 - BOTA DE SEGURANCA COM BIQUEIRA DE ACO E COLARINHO ACOLCHOADO | PAR | 0.0004803 | 50.4 | 0.02
02711 - CARRINHO DE MAO DE ACO CAPACIDADE 50 A 60 L, PNEU COM CAMARA | UN | 0.00019938 | 108.95 | 0.02
12815 - FITA CREPE ROLO DE 25 MM X 50 M | UN | 0.0027207 | 6.21 | 0.01
03529 - JOELHO PVC, SOLDAVEL, 90 GRAUS, 25 MM, PARA AGUA FRIA PREDIAL | UN | 1.1702 | 0.47 | 0.55
12892 - LUVA RASPA DE COURO, CANO CURTO (PUNHO *7* CM) | PAR | 0.0041204 | 9.45 | 0.03
25966 - REDUTOR TIPO THINNER PARA ACABAMENTO | L | 0.00045346 | 15.32 | 0
20083 - SOLUCAO LIMPADORA PARA PVC, FRASCO COM 1000 CM3 | UN | 0.008 | 47.93 | 0.38
37370 - ALIMENTACAO - HORISTA (ENCARGOS COMPLEMENTARES) (COLETADO CAIXA) | H | 0.3 | 1.87 | 0.56
37371 - TRANSPORTE - HORISTA (ENCARGOS COMPLEMENTARES) (COLETADO CAIXA) | H | 0.3 | 0.71 | 0.21
37372 - EXAMES - HORISTA (ENCARGOS COMPLEMENTARES) (COLETADO CAIXA) | H | 0.3 | 0.34 | 0.1
37373 - SEGURO - HORISTA (ENCARGOS COMPLEMENTARES) (COLETADO CAIXA) | H | 0.3 | 0.05 | 0.01
36150 - AVENTAL DE SEGURANCA DE RASPA DE COURO 1,00 X 0,60 M | UN | 0.0007939 | 31.18 | 0.02
36146 - PROTETOR SOLAR FPS 30, EMBALAGEM 2 LITROS | UN | 0.0003721 | 178.5 | 0.06
36144 - RESPIRADOR DESCARTAVEL SEM VALVULA DE EXALACAO, PFF 1 | UN | 0.033446 | 1.17 | 0.03
36153 - TALABARTE DE SEGURANCA, 2 MOSQUETOES TRAVA DUPLA *53* MM DE ABERTURA, COM ABSORVEDOR DE ENERGIA | UN | 0.0003225 | 140.43 | 0.04
36149 - TRAVA-QUEDAS EM ACO PARA CORDA DE 12 MM, EXTENSOR DE 25 X 300 MM, COM MOSQUETAO TIPO GANCHO TRAVA DUPLA | UN | 0.000216 | 123.37 | 0.02
38413 - LIXADEIRA ELETRICA ANGULAR, PARA DISCO DE 7 " (180 MM), POTENCIA DE 2.200 W, *5.000* RPM, 220 V | UN | 1.324e-05 | 593.85 | 0
38399 - BOLSA DE LONA PARA FERRAMENTAS *50 X 35 X 25* CM | UN | 8.124e-05 | 134.63 | 0.01
38476 - ESCADA DUPLA DE ABRIR EM ALUMINIO, MODELO PINTOR, 8 DEGRAUS | UN | 6.172e-05 | 202.84 | 0.01
38477 - ESCADA EXTENSIVEL EM ALUMINIO COM 6,00 M ESTENDIDA | UN | 1.324e-05 | 574.46 | 0
38396 - SELADOR HORIZONTAL PARA FITA DE ACO 1 " | UN | 1.626e-05 | 276.64 | 0
38382 - LINHA DE PEDREIRO LISA 100 M | UN | 0.000819 | 8.1 | 0
38383 - LIXA D'AGUA EM FOLHA, GRAO 100 | UN | 0.05 | 1.51 | 0.07
38393 - ROLO DE ESPUMA POLIESTER 23 CM (SEM CABO) | UN | 0.00045346 | 11.01 | 0
38390 - ROLO DE LA DE CARNEIRO 23 CM (SEM CABO) | UN | 0.00045346 | 24.42 | 0.01
Total |  |  |  | 2.55
Preço de Custo |  |  |  | 6.01
Item: 16. 01. 08. | Item: 89367
Serviço: JOELHO 90 SOLD. 32MM
Unid: UN
Equipamentos | Unid | Qtde | Custo Unitário | Custo Total
11359 - ESMERILHADEIRA ANGULAR ELETRICA, DIAMETRO DO DISCO 7 '' (180 MM), ROTACAO 8500 RPM, POTENCIA 2400 W | UN | 2.424e-05 | 576 | 0.01
Total |  |  |  | 0.01
Mão de Obra | Unid | Qtde | Custo Unitário | Custo Total
00246 - AUXILIAR DE ENCANADOR OU BOMBEIRO HIDRAULICO | H | 0.1816 | 9.41 | 1.7
02696 - ENCANADOR OU BOMBEIRO HIDRAULICO | H | 0.1816 | 13.3 | 2.41
Total |  |  |  | 4.11
Materiais | Unid | Qtde | Custo Unitário | Custo Total
122 - ADESIVO PLASTICO PARA PVC, FRASCO COM 850 GR | UN | 0.009 | 55.19 | 0.49
10 - BALDE PLASTICO CAPACIDADE *10* L | UN | 0.0028702 | 6.92 | 0.01
12893 - BOTA DE SEGURANCA COM BIQUEIRA DE ACO E COLARINHO ACOLCHOADO | PAR | 0.00057316 | 50.4 | 0.02
02711 - CARRINHO DE MAO DE ACO CAPACIDADE 50 A 60 L, PNEU COM CAMARA | UN | 0.00023792 | 108.95 | 0.02
12815 - FITA CREPE ROLO DE 25 MM X 50 M | UN | 0.0032467 | 6.21 | 0.02
03536 - JOELHO PVC, SOLDAVEL, 90 GRAUS, 32 MM, PARA AGUA FRIA PREDIAL | UN | 1.0915 | 1.42 | 1.54
12892 - LUVA RASPA DE COURO, CANO CURTO (PUNHO *7* CM) | PAR | 0.004917 | 9.45 | 0.04
25966 - REDUTOR TIPO THINNER PARA ACABAMENTO | L | 0.00054112 | 15.32 | 0
20083 - SOLUCAO LIMPADORA PARA PVC, FRASCO COM 1000 CM3 | UN | 0.011 | 47.93 | 0.52
37370 - ALIMENTACAO - HORISTA (ENCARGOS COMPLEMENTARES) (COLETADO CAIXA) | H | 0.358 | 1.87 | 0.66
37371 - TRANSPORTE - HORISTA (ENCARGOS COMPLEMENTARES) (COLETADO CAIXA) | H | 0.358 | 0.71 | 0.25
37372 - EXAMES - HORISTA (ENCARGOS COMPLEMENTARES) (COLETADO CAIXA) | H | 0.358 | 0.34 | 0.12
37373 - SEGURO - HORISTA (ENCARGOS COMPLEMENTARES) (COLETADO CAIXA) | H | 0.358 | 0.05 | 0.01
36150 - AVENTAL DE SEGURANCA DE RASPA DE COURO 1,00 X 0,60 M | UN | 0.00094738 | 31.18 | 0.02
36146 - PROTETOR SOLAR FPS 30, EMBALAGEM 2 LITROS | UN | 0.00044402 | 178.5 | 0.07
36144 - RESPIRADOR DESCARTAVEL SEM VALVULA DE EXALACAO, PFF 1 | UN | 0.039912 | 1.17 | 0.04
36153 - TALABARTE DE SEGURANCA, 2 MOSQUETOES TRAVA DUPLA *53* MM DE ABERTURA, COM ABSORVEDOR DE ENERGIA | UN | 0.00038486 | 140.43 | 0.05
36149 - TRAVA-QUEDAS EM ACO PARA CORDA DE 12 MM, EXTENSOR DE 25 X 300 MM, COM MOSQUETAO TIPO GANCHO TRAVA DUPLA | UN | 0.00025776 | 123.37 | 0.03
38413 - LIXADEIRA ELETRICA ANGULAR, PARA DISCO DE 7 " (180 MM), POTENCIA DE 2.200 W, *5.000* RPM, 220 V | UN | 1.578e-05 | 593.85 | 0
38399 - BOLSA DE LONA PARA FERRAMENTAS *50 X 35 X 25* CM | UN | 9.694e-05 | 134.63 | 0.01
38476 - ESCADA DUPLA DE ABRIR EM ALUMINIO, MODELO PINTOR, 8 DEGRAUS | UN | 7.364e-05 | 202.84 | 0.01
38477 - ESCADA EXTENSIVEL EM ALUMINIO COM 6,00 M ESTENDIDA | UN | 1.578e-05 | 574.46 | 0
38396 - SELADOR HORIZONTAL PARA FITA DE ACO 1 " | UN | 1.94e-05 | 276.64 | 0
38382 - LINHA DE PEDREIRO LISA 100 M | UN | 0.00097734 | 8.1 | 0
38383 - LIXA D'AGUA EM FOLHA, GRAO 100 | UN | 0.06 | 1.51 | 0.09
38393 - ROLO DE ESPUMA POLIESTER 23 CM (SEM CABO) | UN | 0.00054112 | 11.01 | 0
38390 - ROLO DE LA DE CARNEIRO 23 CM (SEM CABO) | UN | 0.00054112 | 24.42 | 0.01
Total |  |  |  | 4.03
Preço de Custo |  |  |  | 8.15
Item: 16. 01. 09. | Item: 89501
Serviço: JOELHO 90 SOLD. 50MM
Unid: UN
Equipamentos | Unid | Qtde | Custo Unitário | Custo Total
11359 - ESMERILHADEIRA ANGULAR ELETRICA, DIAMETRO DO DISCO 7 '' (180 MM), ROTACAO 8500 RPM, POTENCIA 2400 W | UN | 1.462e-05 | 576 | 0
Total |  |  |  | 0
Mão de Obra | Unid | Qtde | Custo Unitário | Custo Total
00246 - AUXILIAR DE ENCANADOR OU BOMBEIRO HIDRAULICO | H | 0.10957 | 9.41 | 1.03
02696 - ENCANADOR OU BOMBEIRO HIDRAULICO | H | 0.10957 | 13.3 | 1.45
Total |  |  |  | 2.48
Materiais | Unid | Qtde | Custo Unitário | Custo Total
122 - ADESIVO PLASTICO PARA PVC, FRASCO COM 850 GR | UN | 0.018 | 55.19 | 0.99
10 - BALDE PLASTICO CAPACIDADE *10* L | UN | 0.0017317 | 6.92 | 0.01
12893 - BOTA DE SEGURANCA COM BIQUEIRA DE ACO E COLARINHO ACOLCHOADO | PAR | 0.00034582 | 50.4 | 0.01
02711 - CARRINHO DE MAO DE ACO CAPACIDADE 50 A 60 L, PNEU COM CAMARA | UN | 0.00014356 | 108.95 | 0.01
12815 - FITA CREPE ROLO DE 25 MM X 50 M | UN | 0.0019589 | 6.21 | 0.01
03540 - JOELHO PVC, SOLDAVEL, 90 GRAUS, 50 MM, PARA AGUA FRIA PREDIAL | UN | 1.0301 | 3.65 | 3.76
12892 - LUVA RASPA DE COURO, CANO CURTO (PUNHO *7* CM) | PAR | 0.0029667 | 9.45 | 0.02
25966 - REDUTOR TIPO THINNER PARA ACABAMENTO | L | 0.00032648 | 15.32 | 0
20083 - SOLUCAO LIMPADORA PARA PVC, FRASCO COM 1000 CM3 | UN | 0.022 | 47.93 | 1.05
37370 - ALIMENTACAO - HORISTA (ENCARGOS COMPLEMENTARES) (COLETADO CAIXA) | H | 0.216 | 1.87 | 0.4
37371 - TRANSPORTE - HORISTA (ENCARGOS COMPLEMENTARES) (COLETADO CAIXA) | H | 0.216 | 0.71 | 0.15
37372 - EXAMES - HORISTA (ENCARGOS COMPLEMENTARES) (COLETADO CAIXA) | H | 0.216 | 0.34 | 0.07
37373 - SEGURO - HORISTA (ENCARGOS COMPLEMENTARES) (COLETADO CAIXA) | H | 0.216 | 0.05 | 0.01
36150 - AVENTAL DE SEGURANCA DE RASPA DE COURO 1,00 X 0,60 M | UN | 0.0005716 | 31.18 | 0.01
36146 - PROTETOR SOLAR FPS 30, EMBALAGEM 2 LITROS | UN | 0.0002679 | 178.5 | 0.04
36144 - RESPIRADOR DESCARTAVEL SEM VALVULA DE EXALACAO, PFF 1 | UN | 0.024081 | 1.17 | 0.02
36153 - TALABARTE DE SEGURANCA, 2 MOSQUETOES TRAVA DUPLA *53* MM DE ABERTURA, COM ABSORVEDOR DE ENERGIA | UN | 0.0002322 | 140.43 | 0.03
36149 - TRAVA-QUEDAS EM ACO PARA CORDA DE 12 MM, EXTENSOR DE 25 X 300 MM, COM MOSQUETAO TIPO GANCHO TRAVA DUPLA | UN | 0.00015552 | 123.37 | 0.01
38413 - LIXADEIRA ELETRICA ANGULAR, PARA DISCO DE 7 " (180 MM), POTENCIA DE 2.200 W, *5.000* RPM, 220 V | UN | 9.52e-06 | 593.85 | 0
38399 - BOLSA DE LONA PARA FERRAMENTAS *50 X 35 X 25* CM | UN | 5.85e-05 | 134.63 | 0
38476 - ESCADA DUPLA DE ABRIR EM ALUMINIO, MODELO PINTOR, 8 DEGRAUS | UN | 4.444e-05 | 202.84 | 0
38477 - ESCADA EXTENSIVEL EM ALUMINIO COM 6,00 M ESTENDIDA | UN | 9.52e-06 | 574.46 | 0
38396 - SELADOR HORIZONTAL PARA FITA DE ACO 1 " | UN | 1.17e-05 | 276.64 | 0
38382 - LINHA DE PEDREIRO LISA 100 M | UN | 0.00058968 | 8.1 | 0
38383 - LIXA D'AGUA EM FOLHA, GRAO 100 | UN | 0.024 | 1.51 | 0.03
38393 - ROLO DE ESPUMA POLIESTER 23 CM (SEM CABO) | UN | 0.00032648 | 11.01 | 0
38390 - ROLO DE LA DE CARNEIRO 23 CM (SEM CABO) | UN | 0.00032648 | 24.42 | 0
Total |  |  |  | 6.63
Preço de Custo |  |  |  | 9.11
Item: 16. 01. 10. | Item: 89577
Serviço: LUVA DE CORRER SOLDAVEL 50MM
Unid: UN
Equipamentos | Unid | Qtde | Custo Unitário | Custo Total
11359 - ESMERILHADEIRA ANGULAR ELETRICA, DIAMETRO DO DISCO 7 '' (180 MM), ROTACAO 8500 RPM, POTENCIA 2400 W | UN | 9.74e-06 | 576 | 0
Total |  |  |  | 0
Mão de Obra | Unid | Qtde | Custo Unitário | Custo Total
00246 - AUXILIAR DE ENCANADOR OU BOMBEIRO HIDRAULICO | H | 0.073044 | 9.41 | 0.68
02696 - ENCANADOR OU BOMBEIRO HIDRAULICO | H | 0.073044 | 13.3 | 0.97
Total |  |  |  | 1.65
Materiais | Unid | Qtde | Custo Unitário | Custo Total
122 - ADESIVO PLASTICO PARA PVC, FRASCO COM 850 GR | UN | 0.018 | 55.19 | 0.99
10 - BALDE PLASTICO CAPACIDADE *10* L | UN | 0.0011545 | 6.92 | 0
12893 - BOTA DE SEGURANCA COM BIQUEIRA DE ACO E COLARINHO ACOLCHOADO | PAR | 0.00023054 | 50.4 | 0.01
02711 - CARRINHO DE MAO DE ACO CAPACIDADE 50 A 60 L, PNEU COM CAMARA | UN | 9.57e-05 | 108.95 | 0.01
12815 - FITA CREPE ROLO DE 25 MM X 50 M | UN | 0.001306 | 6.21 | 0
03847 - LUVA DE CORRER PARA TUBO SOLDAVEL, PVC, 50 MM, PARA AGUA FRIA PREDIAL | UN | 1.0055 | 18.06 | 18.16
12892 - LUVA RASPA DE COURO, CANO CURTO (PUNHO *7* CM) | PAR | 0.0019778 | 9.45 | 0.01
25966 - REDUTOR TIPO THINNER PARA ACABAMENTO | L | 0.00021766 | 15.32 | 0
20083 - SOLUCAO LIMPADORA PARA PVC, FRASCO COM 1000 CM3 | UN | 0.022 | 47.93 | 1.05
37370 - ALIMENTACAO - HORISTA (ENCARGOS COMPLEMENTARES) (COLETADO CAIXA) | H | 0.144 | 1.87 | 0.26
37371 - TRANSPORTE - HORISTA (ENCARGOS COMPLEMENTARES) (COLETADO CAIXA) | H | 0.144 | 0.71 | 0.1
37372 - EXAMES - HORISTA (ENCARGOS COMPLEMENTARES) (COLETADO CAIXA) | H | 0.144 | 0.34 | 0.04
37373 - SEGURO - HORISTA (ENCARGOS COMPLEMENTARES) (COLETADO CAIXA) | H | 0.144 | 0.05 | 0
36150 - AVENTAL DE SEGURANCA DE RASPA DE COURO 1,00 X 0,60 M | UN | 0.00038106 | 31.18 | 0.01
36146 - PROTETOR SOLAR FPS 30, EMBALAGEM 2 LITROS | UN | 0.0001786 | 178.5 | 0.03
36144 - RESPIRADOR DESCARTAVEL SEM VALVULA DE EXALACAO, PFF 1 | UN | 0.016054 | 1.17 | 0.01
36153 - TALABARTE DE SEGURANCA, 2 MOSQUETOES TRAVA DUPLA *53* MM DE ABERTURA, COM ABSORVEDOR DE ENERGIA | UN | 0.0001548 | 140.43 | 0.02
36149 - TRAVA-QUEDAS EM ACO PARA CORDA DE 12 MM, EXTENSOR DE 25 X 300 MM, COM MOSQUETAO TIPO GANCHO TRAVA DUPLA | UN | 0.00010368 | 123.37 | 0.01
38413 - LIXADEIRA ELETRICA ANGULAR, PARA DISCO DE 7 " (180 MM), POTENCIA DE 2.200 W, *5.000* RPM, 220 V | UN | 6.36e-06 | 593.85 | 0
38399 - BOLSA DE LONA PARA FERRAMENTAS *50 X 35 X 25* CM | UN | 3.9e-05 | 134.63 | 0
38476 - ESCADA DUPLA DE ABRIR EM ALUMINIO, MODELO PINTOR, 8 DEGRAUS | UN | 2.962e-05 | 202.84 | 0
38477 - ESCADA EXTENSIVEL EM ALUMINIO COM 6,00 M ESTENDIDA | UN | 6.36e-06 | 574.46 | 0
38396 - SELADOR HORIZONTAL PARA FITA DE ACO 1 " | UN | 7.8e-06 | 276.64 | 0
38382 - LINHA DE PEDREIRO LISA 100 M | UN | 0.00039312 | 8.1 | 0
38383 - LIXA D'AGUA EM FOLHA, GRAO 100 | UN | 0.024 | 1.51 | 0.03
38393 - ROLO DE ESPUMA POLIESTER 23 CM (SEM CABO) | UN | 0.00021766 | 11.01 | 0
38390 - ROLO DE LA DE CARNEIRO 23 CM (SEM CABO) | UN | 0.00021766 | 24.42 | 0
Total |  |  |  | 20.74
Preço de Custo |  |  |  | 22.39
Item: 16. 01. 11. | Item: 89579
Serviço: LUVA REDUCAO SOLD 50X25MM
Unid: UN
Equipamentos | Unid | Qtde | Custo Unitário | Custo Total
11359 - ESMERILHADEIRA ANGULAR ELETRICA, DIAMETRO DO DISCO 7 '' (180 MM), ROTACAO 8500 RPM, POTENCIA 2400 W | UN | 9.74e-06 | 576 | 0
Total |  |  |  | 0
Mão de Obra | Unid | Qtde | Custo Unitário | Custo Total
00246 - AUXILIAR DE ENCANADOR OU BOMBEIRO HIDRAULICO | H | 0.073044 | 9.41 | 0.68
02696 - ENCANADOR OU BOMBEIRO HIDRAULICO | H | 0.073044 | 13.3 | 0.97
Total |  |  |  | 1.65
Materiais | Unid | Qtde | Custo Unitário | Custo Total
122 - ADESIVO PLASTICO PARA PVC, FRASCO COM 850 GR | UN | 0.018 | 55.19 | 0.99
10 - BALDE PLASTICO CAPACIDADE *10* L | UN | 0.0011545 | 6.92 | 0
12893 - BOTA DE SEGURANCA COM BIQUEIRA DE ACO E COLARINHO ACOLCHOADO | PAR | 0.00023054 | 50.4 | 0.01
02711 - CARRINHO DE MAO DE ACO CAPACIDADE 50 A 60 L, PNEU COM CAMARA | UN | 9.57e-05 | 108.95 | 0.01
12815 - FITA CREPE ROLO DE 25 MM X 50 M | UN | 0.001306 | 6.21 | 0
12892 - LUVA RASPA DE COURO, CANO CURTO (PUNHO *7* CM) | PAR | 0.0019778 | 9.45 | 0.01
25966 - REDUTOR TIPO THINNER PARA ACABAMENTO | L | 0.00021766 | 15.32 | 0
20083 - SOLUCAO LIMPADORA PARA PVC, FRASCO COM 1000 CM3 | UN | 0.022 | 47.93 | 1.05
37370 - ALIMENTACAO - HORISTA (ENCARGOS COMPLEMENTARES) (COLETADO CAIXA) | H | 0.144 | 1.87 | 0.26
37371 - TRANSPORTE - HORISTA (ENCARGOS COMPLEMENTARES) (COLETADO CAIXA) | H | 0.144 | 0.71 | 0.1
37372 - EXAMES - HORISTA (ENCARGOS COMPLEMENTARES) (COLETADO CAIXA) | H | 0.144 | 0.34 | 0.04
37373 - SEGURO - HORISTA (ENCARGOS COMPLEMENTARES) (COLETADO CAIXA) | H | 0.144 | 0.05 | 0
36150 - AVENTAL DE SEGURANCA DE RASPA DE COURO 1,00 X 0,60 M | UN | 0.00038106 | 31.18 | 0.01
36146 - PROTETOR SOLAR FPS 30, EMBALAGEM 2 LITROS | UN | 0.0001786 | 178.5 | 0.03
36144 - RESPIRADOR DESCARTAVEL SEM VALVULA DE EXALACAO, PFF 1 | UN | 0.016054 | 1.17 | 0.01
36153 - TALABARTE DE SEGURANCA, 2 MOSQUETOES TRAVA DUPLA *53* MM DE ABERTURA, COM ABSORVEDOR DE ENERGIA | UN | 0.0001548 | 140.43 | 0.02
36149 - TRAVA-QUEDAS EM ACO PARA CORDA DE 12 MM, EXTENSOR DE 25 X 300 MM, COM MOSQUETAO TIPO GANCHO TRAVA DUPLA | UN | 0.00010368 | 123.37 | 0.01
38413 - LIXADEIRA ELETRICA ANGULAR, PARA DISCO DE 7 " (180 MM), POTENCIA DE 2.200 W, *5.000* RPM, 220 V | UN | 6.36e-06 | 593.85 | 0
38023 - LUVA DE REDUCAO, PVC, SOLDAVEL, 50 X 25 MM, PARA AGUA FRIA PREDIAL | UN | 1.0316 | 3.16 | 3.26
38399 - BOLSA DE LONA PARA FERRAMENTAS *50 X 35 X 25* CM | UN | 3.9e-05 | 134.63 | 0
38476 - ESCADA DUPLA DE ABRIR EM ALUMINIO, MODELO PINTOR, 8 DEGRAUS | UN | 2.962e-05 | 202.84 | 0
38477 - ESCADA EXTENSIVEL EM ALUMINIO COM 6,00 M ESTENDIDA | UN | 6.36e-06 | 574.46 | 0
38396 - SELADOR HORIZONTAL PARA FITA DE ACO 1 " | UN | 7.8e-06 | 276.64 | 0
38382 - LINHA DE PEDREIRO LISA 100 M | UN | 0.00039312 | 8.1 | 0
38383 - LIXA D'AGUA EM FOLHA, GRAO 100 | UN | 0.024 | 1.51 | 0.03
38393 - ROLO DE ESPUMA POLIESTER 23 CM (SEM CABO) | UN | 0.00021766 | 11.01 | 0
38390 - ROLO DE LA DE CARNEIRO 23 CM (SEM CABO) | UN | 0.00021766 | 24.42 | 0
Total |  |  |  | 5.84
Preço de Custo |  |  |  | 7.49
Item: 16. 01. 12. | Item: 89398
Serviço: TE 90 SOLD. 32MM
Unid: UN
Equipamentos | Unid | Qtde | Custo Unitário | Custo Total
11359 - ESMERILHADEIRA ANGULAR ELETRICA, DIAMETRO DO DISCO 7 '' (180 MM), ROTACAO 8500 RPM, POTENCIA 2400 W | UN | 3.222e-05 | 576 | 0.01
Total |  |  |  | 0.01
Mão de Obra | Unid | Qtde | Custo Unitário | Custo Total
00246 - AUXILIAR DE ENCANADOR OU BOMBEIRO HIDRAULICO | H | 0.24145 | 9.41 | 2.27
02696 - ENCANADOR OU BOMBEIRO HIDRAULICO | H | 0.24145 | 13.3 | 3.21
Total |  |  |  | 5.48
Materiais | Unid | Qtde | Custo Unitário | Custo Total
122 - ADESIVO PLASTICO PARA PVC, FRASCO COM 850 GR | UN | 0.014 | 55.19 | 0.77
10 - BALDE PLASTICO CAPACIDADE *10* L | UN | 0.0038162 | 6.92 | 0.02
12893 - BOTA DE SEGURANCA COM BIQUEIRA DE ACO E COLARINHO ACOLCHOADO | PAR | 0.00076208 | 50.4 | 0.03
02711 - CARRINHO DE MAO DE ACO CAPACIDADE 50 A 60 L, PNEU COM CAMARA | UN | 0.00031634 | 108.95 | 0.03
12815 - FITA CREPE ROLO DE 25 MM X 50 M | UN | 0.0043169 | 6.21 | 0.02
12892 - LUVA RASPA DE COURO, CANO CURTO (PUNHO *7* CM) | PAR | 0.0065377 | 9.45 | 0.06
25966 - REDUTOR TIPO THINNER PARA ACABAMENTO | L | 0.00071948 | 15.32 | 0.01
20083 - SOLUCAO LIMPADORA PARA PVC, FRASCO COM 1000 CM3 | UN | 0.017 | 47.93 | 0.81
07140 - TE SOLDAVEL, PVC, 90 GRAUS, 32 MM, PARA AGUA FRIA PREDIAL (NBR 5648) | UN | 1.026 | 2.69 | 2.75
37370 - ALIMENTACAO - HORISTA (ENCARGOS COMPLEMENTARES) (COLETADO CAIXA) | H | 0.476 | 1.87 | 0.89
37371 - TRANSPORTE - HORISTA (ENCARGOS COMPLEMENTARES) (COLETADO CAIXA) | H | 0.476 | 0.71 | 0.33
37372 - EXAMES - HORISTA (ENCARGOS COMPLEMENTARES) (COLETADO CAIXA) | H | 0.476 | 0.34 | 0.16
37373 - SEGURO - HORISTA (ENCARGOS COMPLEMENTARES) (COLETADO CAIXA) | H | 0.476 | 0.05 | 0.02
36150 - AVENTAL DE SEGURANCA DE RASPA DE COURO 1,00 X 0,60 M | UN | 0.0012596 | 31.18 | 0.03
36146 - PROTETOR SOLAR FPS 30, EMBALAGEM 2 LITROS | UN | 0.00059038 | 178.5 | 0.1
36144 - RESPIRADOR DESCARTAVEL SEM VALVULA DE EXALACAO, PFF 1 | UN | 0.053068 | 1.17 | 0.06
36153 - TALABARTE DE SEGURANCA, 2 MOSQUETOES TRAVA DUPLA *53* MM DE ABERTURA, COM ABSORVEDOR DE ENERGIA | UN | 0.0005117 | 140.43 | 0.07
36149 - TRAVA-QUEDAS EM ACO PARA CORDA DE 12 MM, EXTENSOR DE 25 X 300 MM, COM MOSQUETAO TIPO GANCHO TRAVA DUPLA | UN | 0.00034272 | 123.37 | 0.04
38413 - LIXADEIRA ELETRICA ANGULAR, PARA DISCO DE 7 " (180 MM), POTENCIA DE 2.200 W, *5.000* RPM, 220 V | UN | 2.1e-05 | 593.85 | 0.01
38399 - BOLSA DE LONA PARA FERRAMENTAS *50 X 35 X 25* CM | UN | 0.0001289 | 134.63 | 0.01
38476 - ESCADA DUPLA DE ABRIR EM ALUMINIO, MODELO PINTOR, 8 DEGRAUS | UN | 9.792e-05 | 202.84 | 0.01
38477 - ESCADA EXTENSIVEL EM ALUMINIO COM 6,00 M ESTENDIDA | UN | 2.1e-05 | 574.46 | 0.01
38396 - SELADOR HORIZONTAL PARA FITA DE ACO 1 " | UN | 2.58e-05 | 276.64 | 0
38382 - LINHA DE PEDREIRO LISA 100 M | UN | 0.0012995 | 8.1 | 0.01
38383 - LIXA D'AGUA EM FOLHA, GRAO 100 | UN | 0.089 | 1.51 | 0.13
38393 - ROLO DE ESPUMA POLIESTER 23 CM (SEM CABO) | UN | 0.00071948 | 11.01 | 0
38390 - ROLO DE LA DE CARNEIRO 23 CM (SEM CABO) | UN | 0.00071948 | 24.42 | 0.01
Total |  |  |  | 6.39
Preço de Custo |  |  |  | 11.88
Item: 16. 01. 13. | Item: 89625
Serviço: TE 90 SOLD. 50MM
Unid: UN
Equipamentos | Unid | Qtde | Custo Unitário | Custo Total
11359 - ESMERILHADEIRA ANGULAR ELETRICA, DIAMETRO DO DISCO 7 '' (180 MM), ROTACAO 8500 RPM, POTENCIA 2400 W | UN | 1.95e-05 | 576 | 0.01
Total |  |  |  | 0.01
Mão de Obra | Unid | Qtde | Custo Unitário | Custo Total
00246 - AUXILIAR DE ENCANADOR OU BOMBEIRO HIDRAULICO | H | 0.14609 | 9.41 | 1.37
02696 - ENCANADOR OU BOMBEIRO HIDRAULICO | H | 0.14609 | 13.3 | 1.94
Total |  |  |  | 3.31
Materiais | Unid | Qtde | Custo Unitário | Custo Total
122 - ADESIVO PLASTICO PARA PVC, FRASCO COM 850 GR | UN | 0.026 | 55.19 | 1.43
10 - BALDE PLASTICO CAPACIDADE *10* L | UN | 0.002309 | 6.92 | 0.01
12893 - BOTA DE SEGURANCA COM BIQUEIRA DE ACO E COLARINHO ACOLCHOADO | PAR | 0.00046108 | 50.4 | 0.02
02711 - CARRINHO DE MAO DE ACO CAPACIDADE 50 A 60 L, PNEU COM CAMARA | UN | 0.0001914 | 108.95 | 0.02
12815 - FITA CREPE ROLO DE 25 MM X 50 M | UN | 0.0026119 | 6.21 | 0.01
12892 - LUVA RASPA DE COURO, CANO CURTO (PUNHO *7* CM) | PAR | 0.0039556 | 9.45 | 0.03
25966 - REDUTOR TIPO THINNER PARA ACABAMENTO | L | 0.00043532 | 15.32 | 0
20083 - SOLUCAO LIMPADORA PARA PVC, FRASCO COM 1000 CM3 | UN | 0.033 | 47.93 | 1.58
07142 - TE SOLDAVEL, PVC, 90 GRAUS,50 MM, PARA AGUA FRIA PREDIAL (NBR 5648) | UN | 1.0152 | 6.58 | 6.68
37370 - ALIMENTACAO - HORISTA (ENCARGOS COMPLEMENTARES) (COLETADO CAIXA) | H | 0.28265 | 1.87 | 0.52
37371 - TRANSPORTE - HORISTA (ENCARGOS COMPLEMENTARES) (COLETADO CAIXA) | H | 0.288 | 0.71 | 0.2
37372 - EXAMES - HORISTA (ENCARGOS COMPLEMENTARES) (COLETADO CAIXA) | H | 0.288 | 0.34 | 0.09
37373 - SEGURO - HORISTA (ENCARGOS COMPLEMENTARES) (COLETADO CAIXA) | H | 0.288 | 0.05 | 0.01
36150 - AVENTAL DE SEGURANCA DE RASPA DE COURO 1,00 X 0,60 M | UN | 0.00076214 | 31.18 | 0.02
36146 - PROTETOR SOLAR FPS 30, EMBALAGEM 2 LITROS | UN | 0.0003572 | 178.5 | 0.06
36144 - RESPIRADOR DESCARTAVEL SEM VALVULA DE EXALACAO, PFF 1 | UN | 0.032108 | 1.17 | 0.03
36153 - TALABARTE DE SEGURANCA, 2 MOSQUETOES TRAVA DUPLA *53* MM DE ABERTURA, COM ABSORVEDOR DE ENERGIA | UN | 0.0003096 | 140.43 | 0.04
36149 - TRAVA-QUEDAS EM ACO PARA CORDA DE 12 MM, EXTENSOR DE 25 X 300 MM, COM MOSQUETAO TIPO GANCHO TRAVA DUPLA | UN | 0.00020736 | 123.37 | 0.02
38413 - LIXADEIRA ELETRICA ANGULAR, PARA DISCO DE 7 " (180 MM), POTENCIA DE 2.200 W, *5.000* RPM, 220 V | UN | 1.27e-05 | 593.85 | 0
38399 - BOLSA DE LONA PARA FERRAMENTAS *50 X 35 X 25* CM | UN | 7.8e-05 | 134.63 | 0.01
38476 - ESCADA DUPLA DE ABRIR EM ALUMINIO, MODELO PINTOR, 8 DEGRAUS | UN | 5.924e-05 | 202.84 | 0.01
38477 - ESCADA EXTENSIVEL EM ALUMINIO COM 6,00 M ESTENDIDA | UN | 1.27e-05 | 574.46 | 0
38396 - SELADOR HORIZONTAL PARA FITA DE ACO 1 " | UN | 1.56e-05 | 276.64 | 0
38382 - LINHA DE PEDREIRO LISA 100 M | UN | 0.00078624 | 8.1 | 0
38383 - LIXA D'AGUA EM FOLHA, GRAO 100 | UN | 0.036 | 1.51 | 0.05
38393 - ROLO DE ESPUMA POLIESTER 23 CM (SEM CABO) | UN | 0.00043532 | 11.01 | 0
38390 - ROLO DE LA DE CARNEIRO 23 CM (SEM CABO) | UN | 0.00043532 | 24.42 | 0.01
Total |  |  |  | 10.85
Preço de Custo |  |  |  | 14.17
Item: 16. 01. 14. | Item: 89357
Serviço: TUBO SOLDAVEL NBR 5648 3,00M 25MM
Unid: M
Equipamentos | Unid | Qtde | Custo Unitário | Custo Total
11359 - ESMERILHADEIRA ANGULAR ELETRICA, DIAMETRO DO DISCO 7 '' (180 MM), ROTACAO 8500 RPM, POTENCIA 2400 W | UN | 4.996e-05 | 576 | 0.02
Total |  |  |  | 0.02
Mão de Obra | Unid | Qtde | Custo Unitário | Custo Total
00246 - AUXILIAR DE ENCANADOR OU BOMBEIRO HIDRAULICO | H | 0.37435 | 9.41 | 3.52
02696 - ENCANADOR OU BOMBEIRO HIDRAULICO | H | 0.37435 | 13.3 | 4.97
Total |  |  |  | 8.49
Materiais | Unid | Qtde | Custo Unitário | Custo Total
10 - BALDE PLASTICO CAPACIDADE *10* L | UN | 0.0059167 | 6.92 | 0.04
12893 - BOTA DE SEGURANCA COM BIQUEIRA DE ACO E COLARINHO ACOLCHOADO | PAR | 0.0011815 | 50.4 | 0.05
02711 - CARRINHO DE MAO DE ACO CAPACIDADE 50 A 60 L, PNEU COM CAMARA | UN | 0.00049048 | 108.95 | 0.05
12815 - FITA CREPE ROLO DE 25 MM X 50 M | UN | 0.006693 | 6.21 | 0.04
12892 - LUVA RASPA DE COURO, CANO CURTO (PUNHO *7* CM) | PAR | 0.010136 | 9.45 | 0.09
25966 - REDUTOR TIPO THINNER PARA ACABAMENTO | L | 0.0011155 | 15.32 | 0.01
9868 - TUBO PVC, SOLDAVEL, DN 25 MM, AGUA FRIA (NBR-5648) | M | 1.0775 | 2.42 | 2.6
37370 - ALIMENTACAO - HORISTA (ENCARGOS COMPLEMENTARES) (COLETADO CAIXA) | H | 0.738 | 1.87 | 1.38
37371 - TRANSPORTE - HORISTA (ENCARGOS COMPLEMENTARES) (COLETADO CAIXA) | H | 0.738 | 0.71 | 0.52
37372 - EXAMES - HORISTA (ENCARGOS COMPLEMENTARES) (COLETADO CAIXA) | H | 0.738 | 0.34 | 0.25
37373 - SEGURO - HORISTA (ENCARGOS COMPLEMENTARES) (COLETADO CAIXA) | H | 0.738 | 0.05 | 0.03
36150 - AVENTAL DE SEGURANCA DE RASPA DE COURO 1,00 X 0,60 M | UN | 0.001953 | 31.18 | 0.06
36146 - PROTETOR SOLAR FPS 30, EMBALAGEM 2 LITROS | UN | 0.00091534 | 178.5 | 0.16
36144 - RESPIRADOR DESCARTAVEL SEM VALVULA DE EXALACAO, PFF 1 | UN | 0.082278 | 1.17 | 0.09
36153 - TALABARTE DE SEGURANCA, 2 MOSQUETOES TRAVA DUPLA *53* MM DE ABERTURA, COM ABSORVEDOR DE ENERGIA | UN | 0.00079336 | 140.43 | 0.11
36149 - TRAVA-QUEDAS EM ACO PARA CORDA DE 12 MM, EXTENSOR DE 25 X 300 MM, COM MOSQUETAO TIPO GANCHO TRAVA DUPLA | UN | 0.00053136 | 123.37 | 0.06
38413 - LIXADEIRA ELETRICA ANGULAR, PARA DISCO DE 7 " (180 MM), POTENCIA DE 2.200 W, *5.000* RPM, 220 V | UN | 3.254e-05 | 593.85 | 0.01
38399 - BOLSA DE LONA PARA FERRAMENTAS *50 X 35 X 25* CM | UN | 0.00019986 | 134.63 | 0.02
38476 - ESCADA DUPLA DE ABRIR EM ALUMINIO, MODELO PINTOR, 8 DEGRAUS | UN | 0.0001518 | 202.84 | 0.03
38477 - ESCADA EXTENSIVEL EM ALUMINIO COM 6,00 M ESTENDIDA | UN | 3.254e-05 | 574.46 | 0.01
38396 - SELADOR HORIZONTAL PARA FITA DE ACO 1 " | UN | 4e-05 | 276.64 | 0.01
38382 - LINHA DE PEDREIRO LISA 100 M | UN | 0.0020147 | 8.1 | 0.01
38383 - LIXA D'AGUA EM FOLHA, GRAO 100 | UN | 0.123 | 1.51 | 0.18
38393 - ROLO DE ESPUMA POLIESTER 23 CM (SEM CABO) | UN | 0.0011155 | 11.01 | 0.01
38390 - ROLO DE LA DE CARNEIRO 23 CM (SEM CABO) | UN | 0.0011155 | 24.42 | 0.02
Total |  |  |  | 5.84
Preço de Custo |  |  |  | 14.35
Item: 16. 01. 15. | Item: 89357
Serviço: TUBO SOLDAVEL NBR 5648 3,00M 32MM
Unid: M
Equipamentos | Unid | Qtde | Custo Unitário | Custo Total
11359 - ESMERILHADEIRA ANGULAR ELETRICA, DIAMETRO DO DISCO 7 '' (180 MM), ROTACAO 8500 RPM, POTENCIA 2400 W | UN | 5.958e-05 | 576 | 0.03
Total |  |  |  | 0.03
Mão de Obra | Unid | Qtde | Custo Unitário | Custo Total
00246 - AUXILIAR DE ENCANADOR OU BOMBEIRO HIDRAULICO | H | 0.44638 | 9.41 | 4.2
02696 - ENCANADOR OU BOMBEIRO HIDRAULICO | H | 0.44638 | 13.3 | 5.93
Total |  |  |  | 10.13
Materiais | Unid | Qtde | Custo Unitário | Custo Total
10 - BALDE PLASTICO CAPACIDADE *10* L | UN | 0.0070551 | 6.92 | 0.04
12893 - BOTA DE SEGURANCA COM BIQUEIRA DE ACO E COLARINHO ACOLCHOADO | PAR | 0.0014089 | 50.4 | 0.07
02711 - CARRINHO DE MAO DE ACO CAPACIDADE 50 A 60 L, PNEU COM CAMARA | UN | 0.00058484 | 108.95 | 0.06
12815 - FITA CREPE ROLO DE 25 MM X 50 M | UN | 0.0079808 | 6.21 | 0.04
12892 - LUVA RASPA DE COURO, CANO CURTO (PUNHO *7* CM) | PAR | 0.012086 | 9.45 | 0.11
25966 - REDUTOR TIPO THINNER PARA ACABAMENTO | L | 0.0013301 | 15.32 | 0.02
09869 - TUBO PVC, SOLDAVEL, DN 32 MM, AGUA FRIA (NBR-5648) | M | 1.0647 | 5.43 | 5.78
37370 - ALIMENTACAO - HORISTA (ENCARGOS COMPLEMENTARES) (COLETADO CAIXA) | H | 0.88 | 1.87 | 1.64
37371 - TRANSPORTE - HORISTA (ENCARGOS COMPLEMENTARES) (COLETADO CAIXA) | H | 0.88 | 0.71 | 0.62
37372 - EXAMES - HORISTA (ENCARGOS COMPLEMENTARES) (COLETADO CAIXA) | H | 0.88 | 0.34 | 0.29
37373 - SEGURO - HORISTA (ENCARGOS COMPLEMENTARES) (COLETADO CAIXA) | H | 0.88 | 0.05 | 0.04
36150 - AVENTAL DE SEGURANCA DE RASPA DE COURO 1,00 X 0,60 M | UN | 0.0023287 | 31.18 | 0.07
36146 - PROTETOR SOLAR FPS 30, EMBALAGEM 2 LITROS | UN | 0.0010915 | 178.5 | 0.19
36144 - RESPIRADOR DESCARTAVEL SEM VALVULA DE EXALACAO, PFF 1 | UN | 0.098109 | 1.17 | 0.11
36153 - TALABARTE DE SEGURANCA, 2 MOSQUETOES TRAVA DUPLA *53* MM DE ABERTURA, COM ABSORVEDOR DE ENERGIA | UN | 0.000946 | 140.43 | 0.13
36149 - TRAVA-QUEDAS EM ACO PARA CORDA DE 12 MM, EXTENSOR DE 25 X 300 MM, COM MOSQUETAO TIPO GANCHO TRAVA DUPLA | UN | 0.0006336 | 123.37 | 0.07
38413 - LIXADEIRA ELETRICA ANGULAR, PARA DISCO DE 7 " (180 MM), POTENCIA DE 2.200 W, *5.000* RPM, 220 V | UN | 3.88e-05 | 593.85 | 0.02
38399 - BOLSA DE LONA PARA FERRAMENTAS *50 X 35 X 25* CM | UN | 0.0002383 | 134.63 | 0.03
38476 - ESCADA DUPLA DE ABRIR EM ALUMINIO, MODELO PINTOR, 8 DEGRAUS | UN | 0.00018102 | 202.84 | 0.03
38477 - ESCADA EXTENSIVEL EM ALUMINIO COM 6,00 M ESTENDIDA | UN | 3.88e-05 | 574.46 | 0.02
38396 - SELADOR HORIZONTAL PARA FITA DE ACO 1 " | UN | 4.77e-05 | 276.64 | 0.01
38382 - LINHA DE PEDREIRO LISA 100 M | UN | 0.0024024 | 8.1 | 0.01
38383 - LIXA D'AGUA EM FOLHA, GRAO 100 | UN | 0.147 | 1.51 | 0.22
38393 - ROLO DE ESPUMA POLIESTER 23 CM (SEM CABO) | UN | 0.0013301 | 11.01 | 0.01
38390 - ROLO DE LA DE CARNEIRO 23 CM (SEM CABO) | UN | 0.0013301 | 24.42 | 0.03
Total |  |  |  | 9.66
Preço de Custo |  |  |  | 19.82
Item: 16. 01. 16. | Item: 89449
Serviço: TUBO SOLDAVEL NBR 5648 3,00M 50MM
Unid: M
Equipamentos | Unid | Qtde | Custo Unitário | Custo Total
11359 - ESMERILHADEIRA ANGULAR ELETRICA, DIAMETRO DO DISCO 7 '' (180 MM), ROTACAO 8500 RPM, POTENCIA 2400 W | UN | 3.92e-06 | 576 | 0
Total |  |  |  | 0
Mão de Obra | Unid | Qtde | Custo Unitário | Custo Total
00246 - AUXILIAR DE ENCANADOR OU BOMBEIRO HIDRAULICO | H | 0.02942 | 9.41 | 0.27
02696 - ENCANADOR OU BOMBEIRO HIDRAULICO | H | 0.02942 | 13.3 | 0.39
Total |  |  |  | 0.66
Materiais | Unid | Qtde | Custo Unitário | Custo Total
10 - BALDE PLASTICO CAPACIDADE *10* L | UN | 0.000465 | 6.92 | 0
12893 - BOTA DE SEGURANCA COM BIQUEIRA DE ACO E COLARINHO ACOLCHOADO | PAR | 9.286e-05 | 50.4 | 0
02711 - CARRINHO DE MAO DE ACO CAPACIDADE 50 A 60 L, PNEU COM CAMARA | UN | 3.854e-05 | 108.95 | 0
12815 - FITA CREPE ROLO DE 25 MM X 50 M | UN | 0.000526 | 6.21 | 0
12892 - LUVA RASPA DE COURO, CANO CURTO (PUNHO *7* CM) | PAR | 0.0007966 | 9.45 | 0
25966 - REDUTOR TIPO THINNER PARA ACABAMENTO | L | 8.766e-05 | 15.32 | 0
09875 - TUBO PVC, SOLDAVEL, DN 50 MM, PARA AGUA FRIA (NBR-5648) | M | 1.0698 | 9.06 | 9.69
37370 - ALIMENTACAO - HORISTA (ENCARGOS COMPLEMENTARES) (COLETADO CAIXA) | H | 0.058 | 1.87 | 0.1
37371 - TRANSPORTE - HORISTA (ENCARGOS COMPLEMENTARES) (COLETADO CAIXA) | H | 0.058 | 0.71 | 0.04
37372 - EXAMES - HORISTA (ENCARGOS COMPLEMENTARES) (COLETADO CAIXA) | H | 0.058 | 0.34 | 0.01
37373 - SEGURO - HORISTA (ENCARGOS COMPLEMENTARES) (COLETADO CAIXA) | H | 0.058 | 0.05 | 0
36150 - AVENTAL DE SEGURANCA DE RASPA DE COURO 1,00 X 0,60 M | UN | 0.00015348 | 31.18 | 0
36146 - PROTETOR SOLAR FPS 30, EMBALAGEM 2 LITROS | UN | 7.194e-05 | 178.5 | 0.01
36144 - RESPIRADOR DESCARTAVEL SEM VALVULA DE EXALACAO, PFF 1 | UN | 0.0064663 | 1.17 | 0
36153 - TALABARTE DE SEGURANCA, 2 MOSQUETOES TRAVA DUPLA *53* MM DE ABERTURA, COM ABSORVEDOR DE ENERGIA | UN | 6.236e-05 | 140.43 | 0
36149 - TRAVA-QUEDAS EM ACO PARA CORDA DE 12 MM, EXTENSOR DE 25 X 300 MM, COM MOSQUETAO TIPO GANCHO TRAVA DUPLA | UN | 4.176e-05 | 123.37 | 0
38413 - LIXADEIRA ELETRICA ANGULAR, PARA DISCO DE 7 " (180 MM), POTENCIA DE 2.200 W, *5.000* RPM, 220 V | UN | 2.56e-06 | 593.85 | 0
38399 - BOLSA DE LONA PARA FERRAMENTAS *50 X 35 X 25* CM | UN | 1.57e-05 | 134.63 | 0
38476 - ESCADA DUPLA DE ABRIR EM ALUMINIO, MODELO PINTOR, 8 DEGRAUS | UN | 1.194e-05 | 202.84 | 0
38477 - ESCADA EXTENSIVEL EM ALUMINIO COM 6,00 M ESTENDIDA | UN | 2.56e-06 | 574.46 | 0
38396 - SELADOR HORIZONTAL PARA FITA DE ACO 1 " | UN | 3.14e-06 | 276.64 | 0
38382 - LINHA DE PEDREIRO LISA 100 M | UN | 0.00015834 | 8.1 | 0
38383 - LIXA D'AGUA EM FOLHA, GRAO 100 | UN | 0.01 | 1.51 | 0.01
38393 - ROLO DE ESPUMA POLIESTER 23 CM (SEM CABO) | UN | 8.766e-05 | 11.01 | 0
38390 - ROLO DE LA DE CARNEIRO 23 CM (SEM CABO) | UN | 8.766e-05 | 24.42 | 0
Total |  |  |  | 9.86
Preço de Custo |  |  |  | 10.52
Item: 16. 01. 17. | Item: 94498
Serviço: Registro de Gaveta ABNT 2
Unid: UN
Equipamentos | Unid | Qtde | Custo Unitário | Custo Total
11359 - ESMERILHADEIRA ANGULAR ELETRICA, DIAMETRO DO DISCO 7 '' (180 MM), ROTACAO 8500 RPM, POTENCIA 2400 W | UN | 0.00011079 | 576 | 0.06
Total |  |  |  | 0.06
Mão de Obra | Unid | Qtde | Custo Unitário | Custo Total
00246 - AUXILIAR DE ENCANADOR OU BOMBEIRO HIDRAULICO | H | 0.83037 | 9.41 | 7.81
02696 - ENCANADOR OU BOMBEIRO HIDRAULICO | H | 0.82986 | 13.3 | 11.03
Total |  |  |  | 18.84
Materiais | Unid | Qtde | Custo Unitário | Custo Total
10 - BALDE PLASTICO CAPACIDADE *10* L | UN | 0.01312 | 6.92 | 0.09
12893 - BOTA DE SEGURANCA COM BIQUEIRA DE ACO E COLARINHO ACOLCHOADO | PAR | 0.00262 | 50.4 | 0.13
02711 - CARRINHO DE MAO DE ACO CAPACIDADE 50 A 60 L, PNEU COM CAMARA | UN | 0.0010876 | 108.95 | 0.11
12815 - FITA CREPE ROLO DE 25 MM X 50 M | UN | 0.014842 | 6.21 | 0.09
3148 - FITA VEDA ROSCA EM ROLOS DE 18 MM X 50 M (L X C) | UN | 0.038 | 12.83 | 0.48
12892 - LUVA RASPA DE COURO, CANO CURTO (PUNHO *7* CM) | PAR | 0.022477 | 9.45 | 0.21
25966 - REDUTOR TIPO THINNER PARA ACABAMENTO | L | 0.0024736 | 15.32 | 0.03
06028 - REGISTRO GAVETA BRUTO EM LATAO FORJADO, BITOLA 2 " (REF 1509) | UN | 1 | 75.05 | 75.05
37370 - ALIMENTACAO - HORISTA (ENCARGOS COMPLEMENTARES) (COLETADO CAIXA) | H | 1.6098 | 1.87 | 3.01
37371 - TRANSPORTE - HORISTA (ENCARGOS COMPLEMENTARES) (COLETADO CAIXA) | H | 1.6365 | 0.71 | 1.16
37372 - EXAMES - HORISTA (ENCARGOS COMPLEMENTARES) (COLETADO CAIXA) | H | 1.6365 | 0.34 | 0.55
37373 - SEGURO - HORISTA (ENCARGOS COMPLEMENTARES) (COLETADO CAIXA) | H | 1.6365 | 0.05 | 0.08
36150 - AVENTAL DE SEGURANCA DE RASPA DE COURO 1,00 X 0,60 M | UN | 0.0043307 | 31.18 | 0.13
36146 - PROTETOR SOLAR FPS 30, EMBALAGEM 2 LITROS | UN | 0.0020298 | 178.5 | 0.36
36144 - RESPIRADOR DESCARTAVEL SEM VALVULA DE EXALACAO, PFF 1 | UN | 0.18245 | 1.17 | 0.21
36153 - TALABARTE DE SEGURANCA, 2 MOSQUETOES TRAVA DUPLA *53* MM DE ABERTURA, COM ABSORVEDOR DE ENERGIA | UN | 0.0017592 | 140.43 | 0.24
36149 - TRAVA-QUEDAS EM ACO PARA CORDA DE 12 MM, EXTENSOR DE 25 X 300 MM, COM MOSQUETAO TIPO GANCHO TRAVA DUPLA | UN | 0.0011783 | 123.37 | 0.14
38413 - LIXADEIRA ELETRICA ANGULAR, PARA DISCO DE 7 " (180 MM), POTENCIA DE 2.200 W, *5.000* RPM, 220 V | UN | 7.217e-05 | 593.85 | 0.04
38399 - BOLSA DE LONA PARA FERRAMENTAS *50 X 35 X 25* CM | UN | 0.00044316 | 134.63 | 0.05
38476 - ESCADA DUPLA DE ABRIR EM ALUMINIO, MODELO PINTOR, 8 DEGRAUS | UN | 0.00033663 | 202.84 | 0.06
38477 - ESCADA EXTENSIVEL EM ALUMINIO COM 6,00 M ESTENDIDA | UN | 7.217e-05 | 574.46 | 0.04
38396 - SELADOR HORIZONTAL PARA FITA DE ACO 1 " | UN | 8.87e-05 | 276.64 | 0.02
38382 - LINHA DE PEDREIRO LISA 100 M | UN | 0.0044677 | 8.1 | 0.03
38393 - ROLO DE ESPUMA POLIESTER 23 CM (SEM CABO) | UN | 0.0024736 | 11.01 | 0.02
38390 - ROLO DE LA DE CARNEIRO 23 CM (SEM CABO) | UN | 0.0024736 | 24.42 | 0.06
Total |  |  |  | 82.39
Preço de Custo |  |  |  | 101.29
Item: 16. 01. 18. | Item: 95253
Serviço: REGISTRO ESFERA VS 50MM
Unid: UN
Equipamentos | Unid | Qtde | Custo Unitário | Custo Total
11359 - ESMERILHADEIRA ANGULAR ELETRICA, DIAMETRO DO DISCO 7 '' (180 MM), ROTACAO 8500 RPM, POTENCIA 2400 W | UN | 0.00011076 | 576 | 0.06
Total |  |  |  | 0.06
Mão de Obra | Unid | Qtde | Custo Unitário | Custo Total
00246 - AUXILIAR DE ENCANADOR OU BOMBEIRO HIDRAULICO | H | 0.82986 | 9.41 | 7.8
02696 - ENCANADOR OU BOMBEIRO HIDRAULICO | H | 0.82986 | 13.3 | 11.03
Total |  |  |  | 18.83
Materiais | Unid | Qtde | Custo Unitário | Custo Total
10 - BALDE PLASTICO CAPACIDADE *10* L | UN | 0.013116 | 6.92 | 0.09
12893 - BOTA DE SEGURANCA COM BIQUEIRA DE ACO E COLARINHO ACOLCHOADO | PAR | 0.0026192 | 50.4 | 0.13
02711 - CARRINHO DE MAO DE ACO CAPACIDADE 50 A 60 L, PNEU COM CAMARA | UN | 0.0010873 | 108.95 | 0.11
12815 - FITA CREPE ROLO DE 25 MM X 50 M | UN | 0.014837 | 6.21 | 0.09
3148 - FITA VEDA ROSCA EM ROLOS DE 18 MM X 50 M (L X C) | UN | 0.038 | 12.83 | 0.48
12892 - LUVA RASPA DE COURO, CANO CURTO (PUNHO *7* CM) | PAR | 0.02247 | 9.45 | 0.21
25966 - REDUTOR TIPO THINNER PARA ACABAMENTO | L | 0.0024728 | 15.32 | 0.03
11747 - VALVULA DE ESFERA BRUTA EM BRONZE, BITOLA 2 " (REF 1552-B) | UN | 1 | 121.68 | 121.68
37370 - ALIMENTACAO - HORISTA (ENCARGOS COMPLEMENTARES) (COLETADO CAIXA) | H | 1.6146 | 1.87 | 3.01
37371 - TRANSPORTE - HORISTA (ENCARGOS COMPLEMENTARES) (COLETADO CAIXA) | H | 1.636 | 0.71 | 1.16
37372 - EXAMES - HORISTA (ENCARGOS COMPLEMENTARES) (COLETADO CAIXA) | H | 1.636 | 0.34 | 0.55
37373 - SEGURO - HORISTA (ENCARGOS COMPLEMENTARES) (COLETADO CAIXA) | H | 1.636 | 0.05 | 0.08
36150 - AVENTAL DE SEGURANCA DE RASPA DE COURO 1,00 X 0,60 M | UN | 0.0043293 | 31.18 | 0.13
36146 - PROTETOR SOLAR FPS 30, EMBALAGEM 2 LITROS | UN | 0.0020291 | 178.5 | 0.36
36144 - RESPIRADOR DESCARTAVEL SEM VALVULA DE EXALACAO, PFF 1 | UN | 0.18239 | 1.17 | 0.21
36153 - TALABARTE DE SEGURANCA, 2 MOSQUETOES TRAVA DUPLA *53* MM DE ABERTURA, COM ABSORVEDOR DE ENERGIA | UN | 0.0017587 | 140.43 | 0.24
36149 - TRAVA-QUEDAS EM ACO PARA CORDA DE 12 MM, EXTENSOR DE 25 X 300 MM, COM MOSQUETAO TIPO GANCHO TRAVA DUPLA | UN | 0.0011779 | 123.37 | 0.14
38413 - LIXADEIRA ELETRICA ANGULAR, PARA DISCO DE 7 " (180 MM), POTENCIA DE 2.200 W, *5.000* RPM, 220 V | UN | 7.214e-05 | 593.85 | 0.04
38399 - BOLSA DE LONA PARA FERRAMENTAS *50 X 35 X 25* CM | UN | 0.00044302 | 134.63 | 0.05
38476 - ESCADA DUPLA DE ABRIR EM ALUMINIO, MODELO PINTOR, 8 DEGRAUS | UN | 0.00033652 | 202.84 | 0.06
38477 - ESCADA EXTENSIVEL EM ALUMINIO COM 6,00 M ESTENDIDA | UN | 7.214e-05 | 574.46 | 0.04
38396 - SELADOR HORIZONTAL PARA FITA DE ACO 1 " | UN | 8.868e-05 | 276.64 | 0.02
38382 - LINHA DE PEDREIRO LISA 100 M | UN | 0.0044663 | 8.1 | 0.03
38393 - ROLO DE ESPUMA POLIESTER 23 CM (SEM CABO) | UN | 0.0024728 | 11.01 | 0.02
38390 - ROLO DE LA DE CARNEIRO 23 CM (SEM CABO) | UN | 0.0024728 | 24.42 | 0.06
Total |  |  |  | 129.02
Preço de Custo |  |  |  | 147.91
Item: 16. 01. 19. | Item: COMPOSIÇÃO
Serviço: RESERVATORIO METALICO TIPO TAÇA
Unid: UN
Equipamentos | Unid | Qtde | Custo Unitário | Custo Total
11359 - ESMERILHADEIRA ANGULAR ELETRICA, DIAMETRO DO DISCO 7 '' (180 MM), ROTACAO 8500 RPM, POTENCIA 2400 W | UN | 0.0008124 | 576 | 0.46
Total |  |  |  | 0.46
Mão de Obra | Unid | Qtde | Custo Unitário | Custo Total
04750 - PEDREIRO | H | 4.0684 | 13.3 | 54.1
06111 - SERVENTE | H | 8.1368 | 8.51 | 69.24
Total |  |  |  | 123.34
Materiais | Unid | Qtde | Custo Unitário | Custo Total
10 - BALDE PLASTICO CAPACIDADE *10* L | UN | 0.096206 | 6.92 | 0.66
12893 - BOTA DE SEGURANCA COM BIQUEIRA DE ACO E COLARINHO ACOLCHOADO | PAR | 0.019212 | 50.4 | 0.96
02711 - CARRINHO DE MAO DE ACO CAPACIDADE 50 A 60 L, PNEU COM CAMARA | UN | 0.0079752 | 108.95 | 0.86
12815 - FITA CREPE ROLO DE 25 MM X 50 M | UN | 0.10883 | 6.21 | 0.67
12892 - LUVA RASPA DE COURO, CANO CURTO (PUNHO *7* CM) | PAR | 0.16482 | 9.45 | 1.55
25966 - REDUTOR TIPO THINNER PARA ACABAMENTO | L | 0.018138 | 15.32 | 0.27
37370 - ALIMENTACAO - HORISTA (ENCARGOS COMPLEMENTARES) (COLETADO CAIXA) | H | 11.4439 | 1.87 | 21.4
37371 - TRANSPORTE - HORISTA (ENCARGOS COMPLEMENTARES) (COLETADO CAIXA) | H | 12 | 0.71 | 8.52
37372 - EXAMES - HORISTA (ENCARGOS COMPLEMENTARES) (COLETADO CAIXA) | H | 12 | 0.34 | 4.08
37373 - SEGURO - HORISTA (ENCARGOS COMPLEMENTARES) (COLETADO CAIXA) | H | 12 | 0.05 | 0.6
36150 - AVENTAL DE SEGURANCA DE RASPA DE COURO 1,00 X 0,60 M | UN | 0.031756 | 31.18 | 0.99
36146 - PROTETOR SOLAR FPS 30, EMBALAGEM 2 LITROS | UN | 0.014884 | 178.5 | 2.65
36144 - RESPIRADOR DESCARTAVEL SEM VALVULA DE EXALACAO, PFF 1 | UN | 1.3378 | 1.17 | 1.56
36153 - TALABARTE DE SEGURANCA, 2 MOSQUETOES TRAVA DUPLA *53* MM DE ABERTURA, COM ABSORVEDOR DE ENERGIA | UN | 0.0129 | 140.43 | 1.81
36149 - TRAVA-QUEDAS EM ACO PARA CORDA DE 12 MM, EXTENSOR DE 25 X 300 MM, COM MOSQUETAO TIPO GANCHO TRAVA DUPLA | UN | 0.00864 | 123.37 | 1.06
38413 - LIXADEIRA ELETRICA ANGULAR, PARA DISCO DE 7 " (180 MM), POTENCIA DE 2.200 W, *5.000* RPM, 220 V | UN | 0.0005292 | 593.85 | 0.31
38399 - BOLSA DE LONA PARA FERRAMENTAS *50 X 35 X 25* CM | UN | 0.0032496 | 134.63 | 0.43
38476 - ESCADA DUPLA DE ABRIR EM ALUMINIO, MODELO PINTOR, 8 DEGRAUS | UN | 0.0024684 | 202.84 | 0.5
38477 - ESCADA EXTENSIVEL EM ALUMINIO COM 6,00 M ESTENDIDA | UN | 0.0005292 | 574.46 | 0.3
38396 - SELADOR HORIZONTAL PARA FITA DE ACO 1 " | UN | 0.0006504 | 276.64 | 0.17
38382 - LINHA DE PEDREIRO LISA 100 M | UN | 0.03276 | 8.1 | 0.26
38393 - ROLO DE ESPUMA POLIESTER 23 CM (SEM CABO) | UN | 0.018138 | 11.01 | 0.19
38390 - ROLO DE LA DE CARNEIRO 23 CM (SEM CABO) | UN | 0.018138 | 24.42 | 0.44
COTAÇÃO - RESERVATORIO METALICO TIPO TAÇA | UN | 1 | 6782.5 | 6782.5
Total |  |  |  | 6832.74
Preço de Custo |  |  |  | 6956.54
Item: 16. 02. 01. | Item: COMPOSIÇÃO
Serviço: EXECUÇÃO DE VALA ENTERRADA, INCLUINDO ESCAVAÇÃO, REGULARIZAÇÃO E REATERRO
Unid: M
Equipamentos | Unid | Qtde | Custo Unitário | Custo Total
11359 - ESMERILHADEIRA ANGULAR ELETRICA, DIAMETRO DO DISCO 7 '' (180 MM), ROTACAO 8500 RPM, POTENCIA 2400 W | UN | 6.96e-05 | 576 | 0.04
Total |  |  |  | 0.04
Mão de Obra | Unid | Qtde | Custo Unitário | Custo Total
06111 - SERVENTE | H | 1.047 | 8.51 | 8.9
Total |  |  |  | 8.9
Materiais | Unid | Qtde | Custo Unitário | Custo Total
10 - BALDE PLASTICO CAPACIDADE *10* L | UN | 0.0082433 | 6.92 | 0.05
12893 - BOTA DE SEGURANCA COM BIQUEIRA DE ACO E COLARINHO ACOLCHOADO | PAR | 0.0016462 | 50.4 | 0.08
02711 - CARRINHO DE MAO DE ACO CAPACIDADE 50 A 60 L, PNEU COM CAMARA | UN | 0.00068335 | 108.95 | 0.07
12815 - FITA CREPE ROLO DE 25 MM X 50 M | UN | 0.0093249 | 6.21 | 0.05
12892 - LUVA RASPA DE COURO, CANO CURTO (PUNHO *7* CM) | PAR | 0.014122 | 9.45 | 0.13
25966 - REDUTOR TIPO THINNER PARA ACABAMENTO | L | 0.0015541 | 15.32 | 0.02
37370 - ALIMENTACAO - HORISTA (ENCARGOS COMPLEMENTARES) (COLETADO CAIXA) | H | 1.0282 | 1.87 | 1.92
37371 - TRANSPORTE - HORISTA (ENCARGOS COMPLEMENTARES) (COLETADO CAIXA) | H | 1.0282 | 0.71 | 0.73
37372 - EXAMES - HORISTA (ENCARGOS COMPLEMENTARES) (COLETADO CAIXA) | H | 1.0282 | 0.34 | 0.34
37373 - SEGURO - HORISTA (ENCARGOS COMPLEMENTARES) (COLETADO CAIXA) | H | 1.0282 | 0.05 | 0.05
36150 - AVENTAL DE SEGURANCA DE RASPA DE COURO 1,00 X 0,60 M | UN | 0.0027209 | 31.18 | 0.08
36146 - PROTETOR SOLAR FPS 30, EMBALAGEM 2 LITROS | UN | 0.0012753 | 178.5 | 0.22
36144 - RESPIRADOR DESCARTAVEL SEM VALVULA DE EXALACAO, PFF 1 | UN | 0.11463 | 1.17 | 0.13
36153 - TALABARTE DE SEGURANCA, 2 MOSQUETOES TRAVA DUPLA *53* MM DE ABERTURA, COM ABSORVEDOR DE ENERGIA | UN | 0.0011053 | 140.43 | 0.15
36149 - TRAVA-QUEDAS EM ACO PARA CORDA DE 12 MM, EXTENSOR DE 25 X 300 MM, COM MOSQUETAO TIPO GANCHO TRAVA DUPLA | UN | 0.00074031 | 123.37 | 0.09
38413 - LIXADEIRA ELETRICA ANGULAR, PARA DISCO DE 7 " (180 MM), POTENCIA DE 2.200 W, *5.000* RPM, 220 V | UN | 4.535e-05 | 593.85 | 0.02
38399 - BOLSA DE LONA PARA FERRAMENTAS *50 X 35 X 25* CM | UN | 0.00027844 | 134.63 | 0.03
38476 - ESCADA DUPLA DE ABRIR EM ALUMINIO, MODELO PINTOR, 8 DEGRAUS | UN | 0.00021149 | 202.84 | 0.04
38477 - ESCADA EXTENSIVEL EM ALUMINIO COM 6,00 M ESTENDIDA | UN | 4.535e-05 | 574.46 | 0.02
38396 - SELADOR HORIZONTAL PARA FITA DE ACO 1 " | UN | 5.573e-05 | 276.64 | 0.01
38382 - LINHA DE PEDREIRO LISA 100 M | UN | 0.002807 | 8.1 | 0.02
38393 - ROLO DE ESPUMA POLIESTER 23 CM (SEM CABO) | UN | 0.0015541 | 11.01 | 0.01
38390 - ROLO DE LA DE CARNEIRO 23 CM (SEM CABO) | UN | 0.0015541 | 24.42 | 0.03
Total |  |  |  | 4.29
Preço de Custo |  |  |  | 13.23
Item: 16. 02. 02. | Item: 89546
Serviço: BUCHA RED LONGA ESG SECUND 50MM X 40MM
Unid: UN
Equipamentos | Unid | Qtde | Custo Unitário | Custo Total
11359 - ESMERILHADEIRA ANGULAR ELETRICA, DIAMETRO DO DISCO 7 '' (180 MM), ROTACAO 8500 RPM, POTENCIA 2400 W | UN | 6.1e-06 | 576 | 0
Total |  |  |  | 0
Mão de Obra | Unid | Qtde | Custo Unitário | Custo Total
00246 - AUXILIAR DE ENCANADOR OU BOMBEIRO HIDRAULICO | H | 0.045652 | 9.41 | 0.42
02696 - ENCANADOR OU BOMBEIRO HIDRAULICO | H | 0.045652 | 13.3 | 0.6
Total |  |  |  | 1.02
Materiais | Unid | Qtde | Custo Unitário | Custo Total
20085 - ANEL BORRACHA, DN 50 MM, PARA TUBO SERIE REFORCADA ESGOTO PREDIAL | UN | 1.0783 | 1.15 | 1.24
10 - BALDE PLASTICO CAPACIDADE *10* L | UN | 0.00072154 | 6.92 | 0
12893 - BOTA DE SEGURANCA COM BIQUEIRA DE ACO E COLARINHO ACOLCHOADO | PAR | 0.0001441 | 50.4 | 0
02711 - CARRINHO DE MAO DE ACO CAPACIDADE 50 A 60 L, PNEU COM CAMARA | UN | 5.982e-05 | 108.95 | 0
12815 - FITA CREPE ROLO DE 25 MM X 50 M | UN | 0.00081622 | 6.21 | 0
12892 - LUVA RASPA DE COURO, CANO CURTO (PUNHO *7* CM) | PAR | 0.0012361 | 9.45 | 0.01
20078 - PASTA LUBRIFICANTE PARA TUBOS E CONEXOES COM JUNTA ELASTICA (USO EM PVC, ACO, POLIETILENO E OUTROS) ( DE *400* G) | UN | 0.02 | 20.21 | 0.4
25966 - REDUTOR TIPO THINNER PARA ACABAMENTO | L | 0.00013604 | 15.32 | 0
37370 - ALIMENTACAO - HORISTA (ENCARGOS COMPLEMENTARES) (COLETADO CAIXA) | H | 0.09 | 1.87 | 0.16
37371 - TRANSPORTE - HORISTA (ENCARGOS COMPLEMENTARES) (COLETADO CAIXA) | H | 0.09 | 0.71 | 0.06
37372 - EXAMES - HORISTA (ENCARGOS COMPLEMENTARES) (COLETADO CAIXA) | H | 0.09 | 0.34 | 0.03
37373 - SEGURO - HORISTA (ENCARGOS COMPLEMENTARES) (COLETADO CAIXA) | H | 0.09 | 0.05 | 0
36150 - AVENTAL DE SEGURANCA DE RASPA DE COURO 1,00 X 0,60 M | UN | 0.00023816 | 31.18 | 0
36146 - PROTETOR SOLAR FPS 30, EMBALAGEM 2 LITROS | UN | 0.00011162 | 178.5 | 0.01
36144 - RESPIRADOR DESCARTAVEL SEM VALVULA DE EXALACAO, PFF 1 | UN | 0.010034 | 1.17 | 0.01
36153 - TALABARTE DE SEGURANCA, 2 MOSQUETOES TRAVA DUPLA *53* MM DE ABERTURA, COM ABSORVEDOR DE ENERGIA | UN | 9.676e-05 | 140.43 | 0.01
36149 - TRAVA-QUEDAS EM ACO PARA CORDA DE 12 MM, EXTENSOR DE 25 X 300 MM, COM MOSQUETAO TIPO GANCHO TRAVA DUPLA | UN | 6.48e-05 | 123.37 | 0
38413 - LIXADEIRA ELETRICA ANGULAR, PARA DISCO DE 7 " (180 MM), POTENCIA DE 2.200 W, *5.000* RPM, 220 V | UN | 3.96e-06 | 593.85 | 0
38399 - BOLSA DE LONA PARA FERRAMENTAS *50 X 35 X 25* CM | UN | 2.438e-05 | 134.63 | 0
38418 - BUCHA DE REDUCAO, PVC, LONGA, SERIE R, DN 50 X 40 MM, PARA ESGOTO PREDIAL | UN | 1 | 4.21 | 4.21
38476 - ESCADA DUPLA DE ABRIR EM ALUMINIO, MODELO PINTOR, 8 DEGRAUS | UN | 1.852e-05 | 202.84 | 0
38477 - ESCADA EXTENSIVEL EM ALUMINIO COM 6,00 M ESTENDIDA | UN | 3.96e-06 | 574.46 | 0
38396 - SELADOR HORIZONTAL PARA FITA DE ACO 1 " | UN | 4.88e-06 | 276.64 | 0
38382 - LINHA DE PEDREIRO LISA 100 M | UN | 0.0002457 | 8.1 | 0
38393 - ROLO DE ESPUMA POLIESTER 23 CM (SEM CABO) | UN | 0.00013604 | 11.01 | 0
38390 - ROLO DE LA DE CARNEIRO 23 CM (SEM CABO) | UN | 0.00013604 | 24.42 | 0
Total |  |  |  | 6.14
Preço de Custo |  |  |  | 7.16
Item: 16. 02. 03. | Item: 89750
Serviço: CURVA 45 LONGA PARA ESGOTO 100MM
Unid: UN
Equipamentos | Unid | Qtde | Custo Unitário | Custo Total
11359 - ESMERILHADEIRA ANGULAR ELETRICA, DIAMETRO DO DISCO 7 '' (180 MM), ROTACAO 8500 RPM, POTENCIA 2400 W | UN | 3.386e-05 | 576 | 0.01
Total |  |  |  | 0.01
Mão de Obra | Unid | Qtde | Custo Unitário | Custo Total
00246 - AUXILIAR DE ENCANADOR OU BOMBEIRO HIDRAULICO | H | 0.25362 | 9.41 | 2.38
02696 - ENCANADOR OU BOMBEIRO HIDRAULICO | H | 0.25362 | 13.3 | 3.37
Total |  |  |  | 5.75
Materiais | Unid | Qtde | Custo Unitário | Custo Total
301 - ANEL BORRACHA PARA TUBO ESGOTO PREDIAL, DN 100 MM (NBR 5688) | UN | 1.0306 | 2.29 | 2.36
10 - BALDE PLASTICO CAPACIDADE *10* L | UN | 0.0040086 | 6.92 | 0.02
12893 - BOTA DE SEGURANCA COM BIQUEIRA DE ACO E COLARINHO ACOLCHOADO | PAR | 0.0008005 | 50.4 | 0.04
02711 - CARRINHO DE MAO DE ACO CAPACIDADE 50 A 60 L, PNEU COM CAMARA | UN | 0.0003323 | 108.95 | 0.03
01970 - CURVA PVC LONGA 90 GRAUS, 100 MM, PARA ESGOTO PREDIAL | UN | 1 | 29.07 | 29.07
12815 - FITA CREPE ROLO DE 25 MM X 50 M | UN | 0.0045346 | 6.21 | 0.02
12892 - LUVA RASPA DE COURO, CANO CURTO (PUNHO *7* CM) | PAR | 0.0068673 | 9.45 | 0.06
20078 - PASTA LUBRIFICANTE PARA TUBOS E CONEXOES COM JUNTA ELASTICA (USO EM PVC, ACO, POLIETILENO E OUTROS) ( DE *400* G) | UN | 0.046 | 20.21 | 0.92
25966 - REDUTOR TIPO THINNER PARA ACABAMENTO | L | 0.00075576 | 15.32 | 0.01
37370 - ALIMENTACAO - HORISTA (ENCARGOS COMPLEMENTARES) (COLETADO CAIXA) | H | 0.5 | 1.87 | 0.93
37371 - TRANSPORTE - HORISTA (ENCARGOS COMPLEMENTARES) (COLETADO CAIXA) | H | 0.5 | 0.71 | 0.35
37372 - EXAMES - HORISTA (ENCARGOS COMPLEMENTARES) (COLETADO CAIXA) | H | 0.5 | 0.34 | 0.17
37373 - SEGURO - HORISTA (ENCARGOS COMPLEMENTARES) (COLETADO CAIXA) | H | 0.5 | 0.05 | 0.02
36150 - AVENTAL DE SEGURANCA DE RASPA DE COURO 1,00 X 0,60 M | UN | 0.0013232 | 31.18 | 0.04
36146 - PROTETOR SOLAR FPS 30, EMBALAGEM 2 LITROS | UN | 0.00062016 | 178.5 | 0.11
36144 - RESPIRADOR DESCARTAVEL SEM VALVULA DE EXALACAO, PFF 1 | UN | 0.055744 | 1.17 | 0.06
36153 - TALABARTE DE SEGURANCA, 2 MOSQUETOES TRAVA DUPLA *53* MM DE ABERTURA, COM ABSORVEDOR DE ENERGIA | UN | 0.0005375 | 140.43 | 0.07
36149 - TRAVA-QUEDAS EM ACO PARA CORDA DE 12 MM, EXTENSOR DE 25 X 300 MM, COM MOSQUETAO TIPO GANCHO TRAVA DUPLA | UN | 0.00036 | 123.37 | 0.04
38413 - LIXADEIRA ELETRICA ANGULAR, PARA DISCO DE 7 " (180 MM), POTENCIA DE 2.200 W, *5.000* RPM, 220 V | UN | 2.206e-05 | 593.85 | 0.01
38399 - BOLSA DE LONA PARA FERRAMENTAS *50 X 35 X 25* CM | UN | 0.0001354 | 134.63 | 0.01
38476 - ESCADA DUPLA DE ABRIR EM ALUMINIO, MODELO PINTOR, 8 DEGRAUS | UN | 0.00010286 | 202.84 | 0.02
38477 - ESCADA EXTENSIVEL EM ALUMINIO COM 6,00 M ESTENDIDA | UN | 2.206e-05 | 574.46 | 0.01
38396 - SELADOR HORIZONTAL PARA FITA DE ACO 1 " | UN | 2.71e-05 | 276.64 | 0
38382 - LINHA DE PEDREIRO LISA 100 M | UN | 0.001365 | 8.1 | 0.01
38393 - ROLO DE ESPUMA POLIESTER 23 CM (SEM CABO) | UN | 0.00075576 | 11.01 | 0
38390 - ROLO DE LA DE CARNEIRO 23 CM (SEM CABO) | UN | 0.00075576 | 24.42 | 0.01
Total |  |  |  | 34.39
Preço de Custo |  |  |  | 40.15
Item: 16. 02. 04. | Item: 89748
Serviço: CURVA 90 CURTA P/ESGOTO 100MM
Unid: UN
Equipamentos | Unid | Qtde | Custo Unitário | Custo Total
11359 - ESMERILHADEIRA ANGULAR ELETRICA, DIAMETRO DO DISCO 7 '' (180 MM), ROTACAO 8500 RPM, POTENCIA 2400 W | UN | 3.386e-05 | 576 | 0.01
Total |  |  |  | 0.01
Mão de Obra | Unid | Qtde | Custo Unitário | Custo Total
00246 - AUXILIAR DE ENCANADOR OU BOMBEIRO HIDRAULICO | H | 0.25362 | 9.41 | 2.38
02696 - ENCANADOR OU BOMBEIRO HIDRAULICO | H | 0.25362 | 13.3 | 3.37
Total |  |  |  | 5.75
Materiais | Unid | Qtde | Custo Unitário | Custo Total
301 - ANEL BORRACHA PARA TUBO ESGOTO PREDIAL, DN 100 MM (NBR 5688) | UN | 1.0306 | 2.29 | 2.36
10 - BALDE PLASTICO CAPACIDADE *10* L | UN | 0.0040086 | 6.92 | 0.02
12893 - BOTA DE SEGURANCA COM BIQUEIRA DE ACO E COLARINHO ACOLCHOADO | PAR | 0.0008005 | 50.4 | 0.04
02711 - CARRINHO DE MAO DE ACO CAPACIDADE 50 A 60 L, PNEU COM CAMARA | UN | 0.0003323 | 108.95 | 0.03
01966 - CURVA PVC CURTA 90 GRAUS, 100 MM, PARA ESGOTO PREDIAL | UN | 1 | 13.81 | 13.81
12815 - FITA CREPE ROLO DE 25 MM X 50 M | UN | 0.0045346 | 6.21 | 0.02
12892 - LUVA RASPA DE COURO, CANO CURTO (PUNHO *7* CM) | PAR | 0.0068673 | 9.45 | 0.06
20078 - PASTA LUBRIFICANTE PARA TUBOS E CONEXOES COM JUNTA ELASTICA (USO EM PVC, ACO, POLIETILENO E OUTROS) ( DE *400* G) | UN | 0.046 | 20.21 | 0.92
25966 - REDUTOR TIPO THINNER PARA ACABAMENTO | L | 0.00075576 | 15.32 | 0.01
37370 - ALIMENTACAO - HORISTA (ENCARGOS COMPLEMENTARES) (COLETADO CAIXA) | H | 0.5 | 1.87 | 0.93
37371 - TRANSPORTE - HORISTA (ENCARGOS COMPLEMENTARES) (COLETADO CAIXA) | H | 0.5 | 0.71 | 0.35
37372 - EXAMES - HORISTA (ENCARGOS COMPLEMENTARES) (COLETADO CAIXA) | H | 0.5 | 0.34 | 0.17
37373 - SEGURO - HORISTA (ENCARGOS COMPLEMENTARES) (COLETADO CAIXA) | H | 0.5 | 0.05 | 0.02
36150 - AVENTAL DE SEGURANCA DE RASPA DE COURO 1,00 X 0,60 M | UN | 0.0013232 | 31.18 | 0.04
36146 - PROTETOR SOLAR FPS 30, EMBALAGEM 2 LITROS | UN | 0.00062016 | 178.5 | 0.11
36144 - RESPIRADOR DESCARTAVEL SEM VALVULA DE EXALACAO, PFF 1 | UN | 0.055744 | 1.17 | 0.06
36153 - TALABARTE DE SEGURANCA, 2 MOSQUETOES TRAVA DUPLA *53* MM DE ABERTURA, COM ABSORVEDOR DE ENERGIA | UN | 0.0005375 | 140.43 | 0.07
36149 - TRAVA-QUEDAS EM ACO PARA CORDA DE 12 MM, EXTENSOR DE 25 X 300 MM, COM MOSQUETAO TIPO GANCHO TRAVA DUPLA | UN | 0.00036 | 123.37 | 0.04
38413 - LIXADEIRA ELETRICA ANGULAR, PARA DISCO DE 7 " (180 MM), POTENCIA DE 2.200 W, *5.000* RPM, 220 V | UN | 2.206e-05 | 593.85 | 0.01
38399 - BOLSA DE LONA PARA FERRAMENTAS *50 X 35 X 25* CM | UN | 0.0001354 | 134.63 | 0.01
38476 - ESCADA DUPLA DE ABRIR EM ALUMINIO, MODELO PINTOR, 8 DEGRAUS | UN | 0.00010286 | 202.84 | 0.02
38477 - ESCADA EXTENSIVEL EM ALUMINIO COM 6,00 M ESTENDIDA | UN | 2.206e-05 | 574.46 | 0.01
38396 - SELADOR HORIZONTAL PARA FITA DE ACO 1 " | UN | 2.71e-05 | 276.64 | 0
38382 - LINHA DE PEDREIRO LISA 100 M | UN | 0.001365 | 8.1 | 0.01
38393 - ROLO DE ESPUMA POLIESTER 23 CM (SEM CABO) | UN | 0.00075576 | 11.01 | 0
38390 - ROLO DE LA DE CARNEIRO 23 CM (SEM CABO) | UN | 0.00075576 | 24.42 | 0.01
Total |  |  |  | 19.13
Preço de Custo |  |  |  | 24.89
Item: 16. 02. 05. | Item: 89742
Serviço: CURVA 90 CURTA P/ESGOTO 75MM
Unid: UN
Equipamentos | Unid | Qtde | Custo Unitário | Custo Total
11359 - ESMERILHADEIRA ANGULAR ELETRICA, DIAMETRO DO DISCO 7 '' (180 MM), ROTACAO 8500 RPM, POTENCIA 2400 W | UN | 2.572e-05 | 576 | 0.01
Total |  |  |  | 0.01
Mão de Obra | Unid | Qtde | Custo Unitário | Custo Total
00246 - AUXILIAR DE ENCANADOR OU BOMBEIRO HIDRAULICO | H | 0.19276 | 9.41 | 1.81
02696 - ENCANADOR OU BOMBEIRO HIDRAULICO | H | 0.19276 | 13.3 | 2.56
Total |  |  |  | 4.37
Materiais | Unid | Qtde | Custo Unitário | Custo Total
297 - ANEL BORRACHA PARA TUBO ESGOTO PREDIAL DN 75 MM (NBR 5688) | UN | 1.0604 | 1.82 | 1.92
10 - BALDE PLASTICO CAPACIDADE *10* L | UN | 0.0030465 | 6.92 | 0.02
12893 - BOTA DE SEGURANCA COM BIQUEIRA DE ACO E COLARINHO ACOLCHOADO | PAR | 0.00060838 | 50.4 | 0.03
02711 - CARRINHO DE MAO DE ACO CAPACIDADE 50 A 60 L, PNEU COM CAMARA | UN | 0.00025254 | 108.95 | 0.02
01951 - CURVA PVC CURTA 90 GRAUS, DN 75 MM, PARA ESGOTO PREDIAL | UN | 1 | 12.01 | 12.01
12815 - FITA CREPE ROLO DE 25 MM X 50 M | UN | 0.0034463 | 6.21 | 0.02
12892 - LUVA RASPA DE COURO, CANO CURTO (PUNHO *7* CM) | PAR | 0.0052191 | 9.45 | 0.04
20078 - PASTA LUBRIFICANTE PARA TUBOS E CONEXOES COM JUNTA ELASTICA (USO EM PVC, ACO, POLIETILENO E OUTROS) ( DE *400* G) | UN | 0.03 | 20.21 | 0.6
25966 - REDUTOR TIPO THINNER PARA ACABAMENTO | L | 0.00057438 | 15.32 | 0
37370 - ALIMENTACAO - HORISTA (ENCARGOS COMPLEMENTARES) (COLETADO CAIXA) | H | 0.38 | 1.87 | 0.71
37371 - TRANSPORTE - HORISTA (ENCARGOS COMPLEMENTARES) (COLETADO CAIXA) | H | 0.38 | 0.71 | 0.26
37372 - EXAMES - HORISTA (ENCARGOS COMPLEMENTARES) (COLETADO CAIXA) | H | 0.38 | 0.34 | 0.12
37373 - SEGURO - HORISTA (ENCARGOS COMPLEMENTARES) (COLETADO CAIXA) | H | 0.38 | 0.05 | 0.01
36150 - AVENTAL DE SEGURANCA DE RASPA DE COURO 1,00 X 0,60 M | UN | 0.0010056 | 31.18 | 0.03
36146 - PROTETOR SOLAR FPS 30, EMBALAGEM 2 LITROS | UN | 0.00047132 | 178.5 | 0.08
36144 - RESPIRADOR DESCARTAVEL SEM VALVULA DE EXALACAO, PFF 1 | UN | 0.042365 | 1.17 | 0.04
36153 - TALABARTE DE SEGURANCA, 2 MOSQUETOES TRAVA DUPLA *53* MM DE ABERTURA, COM ABSORVEDOR DE ENERGIA | UN | 0.0004085 | 140.43 | 0.05
36149 - TRAVA-QUEDAS EM ACO PARA CORDA DE 12 MM, EXTENSOR DE 25 X 300 MM, COM MOSQUETAO TIPO GANCHO TRAVA DUPLA | UN | 0.0002736 | 123.37 | 0.03
38413 - LIXADEIRA ELETRICA ANGULAR, PARA DISCO DE 7 " (180 MM), POTENCIA DE 2.200 W, *5.000* RPM, 220 V | UN | 1.676e-05 | 593.85 | 0
38399 - BOLSA DE LONA PARA FERRAMENTAS *50 X 35 X 25* CM | UN | 0.0001029 | 134.63 | 0.01
38476 - ESCADA DUPLA DE ABRIR EM ALUMINIO, MODELO PINTOR, 8 DEGRAUS | UN | 7.816e-05 | 202.84 | 0.01
38477 - ESCADA EXTENSIVEL EM ALUMINIO COM 6,00 M ESTENDIDA | UN | 1.676e-05 | 574.46 | 0
38396 - SELADOR HORIZONTAL PARA FITA DE ACO 1 " | UN | 2.06e-05 | 276.64 | 0
38382 - LINHA DE PEDREIRO LISA 100 M | UN | 0.0010374 | 8.1 | 0
38393 - ROLO DE ESPUMA POLIESTER 23 CM (SEM CABO) | UN | 0.00057438 | 11.01 | 0
38390 - ROLO DE LA DE CARNEIRO 23 CM (SEM CABO) | UN | 0.00057438 | 24.42 | 0.01
Total |  |  |  | 16.02
Preço de Custo |  |  |  | 20.4
Item: 16. 02. 06. | Item: 89750
Serviço: CURVA 90 LONGA PARA ESGOTO 100MM
Unid: UN
Equipamentos | Unid | Qtde | Custo Unitário | Custo Total
11359 - ESMERILHADEIRA ANGULAR ELETRICA, DIAMETRO DO DISCO 7 '' (180 MM), ROTACAO 8500 RPM, POTENCIA 2400 W | UN | 3.386e-05 | 576 | 0.01
Total |  |  |  | 0.01
Mão de Obra | Unid | Qtde | Custo Unitário | Custo Total
00246 - AUXILIAR DE ENCANADOR OU BOMBEIRO HIDRAULICO | H | 0.25362 | 9.41 | 2.38
02696 - ENCANADOR OU BOMBEIRO HIDRAULICO | H | 0.25362 | 13.3 | 3.37
Total |  |  |  | 5.75
Materiais | Unid | Qtde | Custo Unitário | Custo Total
301 - ANEL BORRACHA PARA TUBO ESGOTO PREDIAL, DN 100 MM (NBR 5688) | UN | 1.0306 | 2.29 | 2.36
10 - BALDE PLASTICO CAPACIDADE *10* L | UN | 0.0040086 | 6.92 | 0.02
12893 - BOTA DE SEGURANCA COM BIQUEIRA DE ACO E COLARINHO ACOLCHOADO | PAR | 0.0008005 | 50.4 | 0.04
02711 - CARRINHO DE MAO DE ACO CAPACIDADE 50 A 60 L, PNEU COM CAMARA | UN | 0.0003323 | 108.95 | 0.03
01970 - CURVA PVC LONGA 90 GRAUS, 100 MM, PARA ESGOTO PREDIAL | UN | 1 | 29.07 | 29.07
12815 - FITA CREPE ROLO DE 25 MM X 50 M | UN | 0.0045346 | 6.21 | 0.02
12892 - LUVA RASPA DE COURO, CANO CURTO (PUNHO *7* CM) | PAR | 0.0068673 | 9.45 | 0.06
20078 - PASTA LUBRIFICANTE PARA TUBOS E CONEXOES COM JUNTA ELASTICA (USO EM PVC, ACO, POLIETILENO E OUTROS) ( DE *400* G) | UN | 0.046 | 20.21 | 0.92
25966 - REDUTOR TIPO THINNER PARA ACABAMENTO | L | 0.00075576 | 15.32 | 0.01
37370 - ALIMENTACAO - HORISTA (ENCARGOS COMPLEMENTARES) (COLETADO CAIXA) | H | 0.5 | 1.87 | 0.93
37371 - TRANSPORTE - HORISTA (ENCARGOS COMPLEMENTARES) (COLETADO CAIXA) | H | 0.5 | 0.71 | 0.35
37372 - EXAMES - HORISTA (ENCARGOS COMPLEMENTARES) (COLETADO CAIXA) | H | 0.5 | 0.34 | 0.17
37373 - SEGURO - HORISTA (ENCARGOS COMPLEMENTARES) (COLETADO CAIXA) | H | 0.5 | 0.05 | 0.02
36150 - AVENTAL DE SEGURANCA DE RASPA DE COURO 1,00 X 0,60 M | UN | 0.0013232 | 31.18 | 0.04
36146 - PROTETOR SOLAR FPS 30, EMBALAGEM 2 LITROS | UN | 0.00062016 | 178.5 | 0.11
36144 - RESPIRADOR DESCARTAVEL SEM VALVULA DE EXALACAO, PFF 1 | UN | 0.055744 | 1.17 | 0.06
36153 - TALABARTE DE SEGURANCA, 2 MOSQUETOES TRAVA DUPLA *53* MM DE ABERTURA, COM ABSORVEDOR DE ENERGIA | UN | 0.0005375 | 140.43 | 0.07
36149 - TRAVA-QUEDAS EM ACO PARA CORDA DE 12 MM, EXTENSOR DE 25 X 300 MM, COM MOSQUETAO TIPO GANCHO TRAVA DUPLA | UN | 0.00036 | 123.37 | 0.04
38413 - LIXADEIRA ELETRICA ANGULAR, PARA DISCO DE 7 " (180 MM), POTENCIA DE 2.200 W, *5.000* RPM, 220 V | UN | 2.206e-05 | 593.85 | 0.01
38399 - BOLSA DE LONA PARA FERRAMENTAS *50 X 35 X 25* CM | UN | 0.0001354 | 134.63 | 0.01
38476 - ESCADA DUPLA DE ABRIR EM ALUMINIO, MODELO PINTOR, 8 DEGRAUS | UN | 0.00010286 | 202.84 | 0.02
38477 - ESCADA EXTENSIVEL EM ALUMINIO COM 6,00 M ESTENDIDA | UN | 2.206e-05 | 574.46 | 0.01
38396 - SELADOR HORIZONTAL PARA FITA DE ACO 1 " | UN | 2.71e-05 | 276.64 | 0
38382 - LINHA DE PEDREIRO LISA 100 M | UN | 0.001365 | 8.1 | 0.01
38393 - ROLO DE ESPUMA POLIESTER 23 CM (SEM CABO) | UN | 0.00075576 | 11.01 | 0
38390 - ROLO DE LA DE CARNEIRO 23 CM (SEM CABO) | UN | 0.00075576 | 24.42 | 0.01
Total |  |  |  | 34.39
Preço de Custo |  |  |  | 40.15
Item: 16. 02. 07. | Item: 89726
Serviço: JOELHO 45 ESG.SECUNDARIO 40MM
Unid: UN
Equipamentos | Unid | Qtde | Custo Unitário | Custo Total
11359 - ESMERILHADEIRA ANGULAR ELETRICA, DIAMETRO DO DISCO 7 '' (180 MM), ROTACAO 8500 RPM, POTENCIA 2400 W | UN | 1.354e-05 | 576 | 0
Total |  |  |  | 0
Mão de Obra | Unid | Qtde | Custo Unitário | Custo Total
00246 - AUXILIAR DE ENCANADOR OU BOMBEIRO HIDRAULICO | H | 0.10145 | 9.41 | 0.95
02696 - ENCANADOR OU BOMBEIRO HIDRAULICO | H | 0.10145 | 13.3 | 1.34
Total |  |  |  | 2.29
Materiais | Unid | Qtde | Custo Unitário | Custo Total
122 - ADESIVO PLASTICO PARA PVC, FRASCO COM 850 GR | UN | 0.0099 | 55.19 | 0.54
10 - BALDE PLASTICO CAPACIDADE *10* L | UN | 0.0016034 | 6.92 | 0.01
12893 - BOTA DE SEGURANCA COM BIQUEIRA DE ACO E COLARINHO ACOLCHOADO | PAR | 0.0003202 | 50.4 | 0.01
02711 - CARRINHO DE MAO DE ACO CAPACIDADE 50 A 60 L, PNEU COM CAMARA | UN | 0.00013292 | 108.95 | 0.01
12815 - FITA CREPE ROLO DE 25 MM X 50 M | UN | 0.0018138 | 6.21 | 0.01
03516 - JOELHO PVC, SOLDAVEL, BB, 45 GRAUS, DN 40 MM, PARA ESGOTO PREDIAL | UN | 1.1667 | 0.66 | 0.77
12892 - LUVA RASPA DE COURO, CANO CURTO (PUNHO *7* CM) | PAR | 0.0027469 | 9.45 | 0.02
25966 - REDUTOR TIPO THINNER PARA ACABAMENTO | L | 0.0003023 | 15.32 | 0
20083 - SOLUCAO LIMPADORA PARA PVC, FRASCO COM 1000 CM3 | UN | 0.015 | 47.93 | 0.71
37370 - ALIMENTACAO - HORISTA (ENCARGOS COMPLEMENTARES) (COLETADO CAIXA) | H | 0.19465 | 1.87 | 0.36
37371 - TRANSPORTE - HORISTA (ENCARGOS COMPLEMENTARES) (COLETADO CAIXA) | H | 0.2 | 0.71 | 0.14
37372 - EXAMES - HORISTA (ENCARGOS COMPLEMENTARES) (COLETADO CAIXA) | H | 0.2 | 0.34 | 0.06
37373 - SEGURO - HORISTA (ENCARGOS COMPLEMENTARES) (COLETADO CAIXA) | H | 0.2 | 0.05 | 0.01
36150 - AVENTAL DE SEGURANCA DE RASPA DE COURO 1,00 X 0,60 M | UN | 0.00052926 | 31.18 | 0.01
36146 - PROTETOR SOLAR FPS 30, EMBALAGEM 2 LITROS | UN | 0.00024806 | 178.5 | 0.04
36144 - RESPIRADOR DESCARTAVEL SEM VALVULA DE EXALACAO, PFF 1 | UN | 0.022297 | 1.17 | 0.02
36153 - TALABARTE DE SEGURANCA, 2 MOSQUETOES TRAVA DUPLA *53* MM DE ABERTURA, COM ABSORVEDOR DE ENERGIA | UN | 0.000215 | 140.43 | 0.03
36149 - TRAVA-QUEDAS EM ACO PARA CORDA DE 12 MM, EXTENSOR DE 25 X 300 MM, COM MOSQUETAO TIPO GANCHO TRAVA DUPLA | UN | 0.000144 | 123.37 | 0.01
38413 - LIXADEIRA ELETRICA ANGULAR, PARA DISCO DE 7 " (180 MM), POTENCIA DE 2.200 W, *5.000* RPM, 220 V | UN | 8.82e-06 | 593.85 | 0
38399 - BOLSA DE LONA PARA FERRAMENTAS *50 X 35 X 25* CM | UN | 5.416e-05 | 134.63 | 0
38476 - ESCADA DUPLA DE ABRIR EM ALUMINIO, MODELO PINTOR, 8 DEGRAUS | UN | 4.114e-05 | 202.84 | 0
38477 - ESCADA EXTENSIVEL EM ALUMINIO COM 6,00 M ESTENDIDA | UN | 8.82e-06 | 574.46 | 0
38396 - SELADOR HORIZONTAL PARA FITA DE ACO 1 " | UN | 1.084e-05 | 276.64 | 0
38382 - LINHA DE PEDREIRO LISA 100 M | UN | 0.000546 | 8.1 | 0
38383 - LIXA D'AGUA EM FOLHA, GRAO 100 | UN | 0.021 | 1.51 | 0.03
38393 - ROLO DE ESPUMA POLIESTER 23 CM (SEM CABO) | UN | 0.0003023 | 11.01 | 0
38390 - ROLO DE LA DE CARNEIRO 23 CM (SEM CABO) | UN | 0.0003023 | 24.42 | 0
Total |  |  |  | 2.79
Preço de Custo |  |  |  | 5.08
Item: 16. 02. 08. | Item: 89737
Serviço: JOELHO 45 ESGOTO 75MM
Unid: UN
Equipamentos | Unid | Qtde | Custo Unitário | Custo Total
11359 - ESMERILHADEIRA ANGULAR ELETRICA, DIAMETRO DO DISCO 7 '' (180 MM), ROTACAO 8500 RPM, POTENCIA 2400 W | UN | 2.572e-05 | 576 | 0.01
Total |  |  |  | 0.01
Mão de Obra | Unid | Qtde | Custo Unitário | Custo Total
00246 - AUXILIAR DE ENCANADOR OU BOMBEIRO HIDRAULICO | H | 0.19276 | 9.41 | 1.81
02696 - ENCANADOR OU BOMBEIRO HIDRAULICO | H | 0.19276 | 13.3 | 2.56
Total |  |  |  | 4.37
Materiais | Unid | Qtde | Custo Unitário | Custo Total
297 - ANEL BORRACHA PARA TUBO ESGOTO PREDIAL DN 75 MM (NBR 5688) | UN | 1.0604 | 1.82 | 1.92
10 - BALDE PLASTICO CAPACIDADE *10* L | UN | 0.0030465 | 6.92 | 0.02
12893 - BOTA DE SEGURANCA COM BIQUEIRA DE ACO E COLARINHO ACOLCHOADO | PAR | 0.00060838 | 50.4 | 0.03
02711 - CARRINHO DE MAO DE ACO CAPACIDADE 50 A 60 L, PNEU COM CAMARA | UN | 0.00025254 | 108.95 | 0.02
12815 - FITA CREPE ROLO DE 25 MM X 50 M | UN | 0.0034463 | 6.21 | 0.02
03509 - JOELHO PVC, SOLDAVEL, PB, 90 GRAUS, DN 75 MM, PARA ESGOTO PREDIAL | UN | 1 | 4.1 | 4.1
12892 - LUVA RASPA DE COURO, CANO CURTO (PUNHO *7* CM) | PAR | 0.0052191 | 9.45 | 0.04
20078 - PASTA LUBRIFICANTE PARA TUBOS E CONEXOES COM JUNTA ELASTICA (USO EM PVC, ACO, POLIETILENO E OUTROS) ( DE *400* G) | UN | 0.03 | 20.21 | 0.6
25966 - REDUTOR TIPO THINNER PARA ACABAMENTO | L | 0.00057438 | 15.32 | 0
37370 - ALIMENTACAO - HORISTA (ENCARGOS COMPLEMENTARES) (COLETADO CAIXA) | H | 0.38 | 1.87 | 0.71
37371 - TRANSPORTE - HORISTA (ENCARGOS COMPLEMENTARES) (COLETADO CAIXA) | H | 0.38 | 0.71 | 0.26
37372 - EXAMES - HORISTA (ENCARGOS COMPLEMENTARES) (COLETADO CAIXA) | H | 0.38 | 0.34 | 0.12
37373 - SEGURO - HORISTA (ENCARGOS COMPLEMENTARES) (COLETADO CAIXA) | H | 0.38 | 0.05 | 0.01
36150 - AVENTAL DE SEGURANCA DE RASPA DE COURO 1,00 X 0,60 M | UN | 0.0010056 | 31.18 | 0.03
36146 - PROTETOR SOLAR FPS 30, EMBALAGEM 2 LITROS | UN | 0.00047132 | 178.5 | 0.08
36144 - RESPIRADOR DESCARTAVEL SEM VALVULA DE EXALACAO, PFF 1 | UN | 0.042365 | 1.17 | 0.04
36153 - TALABARTE DE SEGURANCA, 2 MOSQUETOES TRAVA DUPLA *53* MM DE ABERTURA, COM ABSORVEDOR DE ENERGIA | UN | 0.0004085 | 140.43 | 0.05
36149 - TRAVA-QUEDAS EM ACO PARA CORDA DE 12 MM, EXTENSOR DE 25 X 300 MM, COM MOSQUETAO TIPO GANCHO TRAVA DUPLA | UN | 0.0002736 | 123.37 | 0.03
38413 - LIXADEIRA ELETRICA ANGULAR, PARA DISCO DE 7 " (180 MM), POTENCIA DE 2.200 W, *5.000* RPM, 220 V | UN | 1.676e-05 | 593.85 | 0
38399 - BOLSA DE LONA PARA FERRAMENTAS *50 X 35 X 25* CM | UN | 0.0001029 | 134.63 | 0.01
38476 - ESCADA DUPLA DE ABRIR EM ALUMINIO, MODELO PINTOR, 8 DEGRAUS | UN | 7.816e-05 | 202.84 | 0.01
38477 - ESCADA EXTENSIVEL EM ALUMINIO COM 6,00 M ESTENDIDA | UN | 1.676e-05 | 574.46 | 0
38396 - SELADOR HORIZONTAL PARA FITA DE ACO 1 " | UN | 2.06e-05 | 276.64 | 0
38382 - LINHA DE PEDREIRO LISA 100 M | UN | 0.0010374 | 8.1 | 0
38393 - ROLO DE ESPUMA POLIESTER 23 CM (SEM CABO) | UN | 0.00057438 | 11.01 | 0
38390 - ROLO DE LA DE CARNEIRO 23 CM (SEM CABO) | UN | 0.00057438 | 24.42 | 0.01
Total |  |  |  | 8.11
Preço de Custo |  |  |  | 12.49
Item: 16. 02. 09. | Item: 89744
Serviço: JOELHO 45 ESGOTO 100MM
Unid: UN
Equipamentos | Unid | Qtde | Custo Unitário | Custo Total
11359 - ESMERILHADEIRA ANGULAR ELETRICA, DIAMETRO DO DISCO 7 '' (180 MM), ROTACAO 8500 RPM, POTENCIA 2400 W | UN | 3.386e-05 | 576 | 0.01
Total |  |  |  | 0.01
Mão de Obra | Unid | Qtde | Custo Unitário | Custo Total
00246 - AUXILIAR DE ENCANADOR OU BOMBEIRO HIDRAULICO | H | 0.25362 | 9.41 | 2.38
02696 - ENCANADOR OU BOMBEIRO HIDRAULICO | H | 0.25362 | 13.3 | 3.37
Total |  |  |  | 5.75
Materiais | Unid | Qtde | Custo Unitário | Custo Total
301 - ANEL BORRACHA PARA TUBO ESGOTO PREDIAL, DN 100 MM (NBR 5688) | UN | 1.0306 | 2.29 | 2.36
10 - BALDE PLASTICO CAPACIDADE *10* L | UN | 0.0040086 | 6.92 | 0.02
12893 - BOTA DE SEGURANCA COM BIQUEIRA DE ACO E COLARINHO ACOLCHOADO | PAR | 0.0008005 | 50.4 | 0.04
02711 - CARRINHO DE MAO DE ACO CAPACIDADE 50 A 60 L, PNEU COM CAMARA | UN | 0.0003323 | 108.95 | 0.03
12815 - FITA CREPE ROLO DE 25 MM X 50 M | UN | 0.0045346 | 6.21 | 0.02
03520 - JOELHO PVC, SOLDAVEL, PB, 90 GRAUS, DN 100 MM, PARA ESGOTO PREDIAL | UN | 1 | 5.22 | 5.22
12892 - LUVA RASPA DE COURO, CANO CURTO (PUNHO *7* CM) | PAR | 0.0068673 | 9.45 | 0.06
20078 - PASTA LUBRIFICANTE PARA TUBOS E CONEXOES COM JUNTA ELASTICA (USO EM PVC, ACO, POLIETILENO E OUTROS) ( DE *400* G) | UN | 0.046 | 20.21 | 0.92
25966 - REDUTOR TIPO THINNER PARA ACABAMENTO | L | 0.00075576 | 15.32 | 0.01
37370 - ALIMENTACAO - HORISTA (ENCARGOS COMPLEMENTARES) (COLETADO CAIXA) | H | 0.5 | 1.87 | 0.93
37371 - TRANSPORTE - HORISTA (ENCARGOS COMPLEMENTARES) (COLETADO CAIXA) | H | 0.5 | 0.71 | 0.35
37372 - EXAMES - HORISTA (ENCARGOS COMPLEMENTARES) (COLETADO CAIXA) | H | 0.5 | 0.34 | 0.17
37373 - SEGURO - HORISTA (ENCARGOS COMPLEMENTARES) (COLETADO CAIXA) | H | 0.5 | 0.05 | 0.02
36150 - AVENTAL DE SEGURANCA DE RASPA DE COURO 1,00 X 0,60 M | UN | 0.0013232 | 31.18 | 0.04
36146 - PROTETOR SOLAR FPS 30, EMBALAGEM 2 LITROS | UN | 0.00062016 | 178.5 | 0.11
36144 - RESPIRADOR DESCARTAVEL SEM VALVULA DE EXALACAO, PFF 1 | UN | 0.055744 | 1.17 | 0.06
36153 - TALABARTE DE SEGURANCA, 2 MOSQUETOES TRAVA DUPLA *53* MM DE ABERTURA, COM ABSORVEDOR DE ENERGIA | UN | 0.0005375 | 140.43 | 0.07
36149 - TRAVA-QUEDAS EM ACO PARA CORDA DE 12 MM, EXTENSOR DE 25 X 300 MM, COM MOSQUETAO TIPO GANCHO TRAVA DUPLA | UN | 0.00036 | 123.37 | 0.04
38413 - LIXADEIRA ELETRICA ANGULAR, PARA DISCO DE 7 " (180 MM), POTENCIA DE 2.200 W, *5.000* RPM, 220 V | UN | 2.206e-05 | 593.85 | 0.01
38399 - BOLSA DE LONA PARA FERRAMENTAS *50 X 35 X 25* CM | UN | 0.0001354 | 134.63 | 0.01
38476 - ESCADA DUPLA DE ABRIR EM ALUMINIO, MODELO PINTOR, 8 DEGRAUS | UN | 0.00010286 | 202.84 | 0.02
38477 - ESCADA EXTENSIVEL EM ALUMINIO COM 6,00 M ESTENDIDA | UN | 2.206e-05 | 574.46 | 0.01
38396 - SELADOR HORIZONTAL PARA FITA DE ACO 1 " | UN | 2.71e-05 | 276.64 | 0
38382 - LINHA DE PEDREIRO LISA 100 M | UN | 0.001365 | 8.1 | 0.01
38393 - ROLO DE ESPUMA POLIESTER 23 CM (SEM CABO) | UN | 0.00075576 | 11.01 | 0
38390 - ROLO DE LA DE CARNEIRO 23 CM (SEM CABO) | UN | 0.00075576 | 24.42 | 0.01
Total |  |  |  | 10.54
Preço de Custo |  |  |  | 16.3
Item: 16. 02. 10. | Item: 89732
Serviço: JOELHO 45 ESGOTO 50MM
Unid: UN
Equipamentos | Unid | Qtde | Custo Unitário | Custo Total
11359 - ESMERILHADEIRA ANGULAR ELETRICA, DIAMETRO DO DISCO 7 '' (180 MM), ROTACAO 8500 RPM, POTENCIA 2400 W | UN | 1.76e-05 | 576 | 0.01
Total |  |  |  | 0.01
Mão de Obra | Unid | Qtde | Custo Unitário | Custo Total
00246 - AUXILIAR DE ENCANADOR OU BOMBEIRO HIDRAULICO | H | 0.13189 | 9.41 | 1.24
02696 - ENCANADOR OU BOMBEIRO HIDRAULICO | H | 0.13189 | 13.3 | 1.75
Total |  |  |  | 2.99
Materiais | Unid | Qtde | Custo Unitário | Custo Total
296 - ANEL BORRACHA PARA TUBO ESGOTO PREDIAL DN 50 MM (NBR 5688) | UN | 1.0775 | 1.29 | 1.39
10 - BALDE PLASTICO CAPACIDADE *10* L | UN | 0.0020845 | 6.92 | 0.01
12893 - BOTA DE SEGURANCA COM BIQUEIRA DE ACO E COLARINHO ACOLCHOADO | PAR | 0.00041626 | 50.4 | 0.02
02711 - CARRINHO DE MAO DE ACO CAPACIDADE 50 A 60 L, PNEU COM CAMARA | UN | 0.0001728 | 108.95 | 0.01
12815 - FITA CREPE ROLO DE 25 MM X 50 M | UN | 0.002358 | 6.21 | 0.01
03518 - JOELHO PVC, SOLDAVEL, PB, 45 GRAUS, DN 50 MM, PARA ESGOTO PREDIAL | UN | 1 | 1.96 | 1.96
12892 - LUVA RASPA DE COURO, CANO CURTO (PUNHO *7* CM) | PAR | 0.003571 | 9.45 | 0.03
20078 - PASTA LUBRIFICANTE PARA TUBOS E CONEXOES COM JUNTA ELASTICA (USO EM PVC, ACO, POLIETILENO E OUTROS) ( DE *400* G) | UN | 0.02 | 20.21 | 0.4
25966 - REDUTOR TIPO THINNER PARA ACABAMENTO | L | 0.000393 | 15.32 | 0
37370 - ALIMENTACAO - HORISTA (ENCARGOS COMPLEMENTARES) (COLETADO CAIXA) | H | 0.26 | 1.87 | 0.48
37371 - TRANSPORTE - HORISTA (ENCARGOS COMPLEMENTARES) (COLETADO CAIXA) | H | 0.26 | 0.71 | 0.18
37372 - EXAMES - HORISTA (ENCARGOS COMPLEMENTARES) (COLETADO CAIXA) | H | 0.26 | 0.34 | 0.08
37373 - SEGURO - HORISTA (ENCARGOS COMPLEMENTARES) (COLETADO CAIXA) | H | 0.26 | 0.05 | 0.01
36150 - AVENTAL DE SEGURANCA DE RASPA DE COURO 1,00 X 0,60 M | UN | 0.00068804 | 31.18 | 0.02
36146 - PROTETOR SOLAR FPS 30, EMBALAGEM 2 LITROS | UN | 0.00032248 | 178.5 | 0.05
36144 - RESPIRADOR DESCARTAVEL SEM VALVULA DE EXALACAO, PFF 1 | UN | 0.028987 | 1.17 | 0.03
36153 - TALABARTE DE SEGURANCA, 2 MOSQUETOES TRAVA DUPLA *53* MM DE ABERTURA, COM ABSORVEDOR DE ENERGIA | UN | 0.0002795 | 140.43 | 0.03
36149 - TRAVA-QUEDAS EM ACO PARA CORDA DE 12 MM, EXTENSOR DE 25 X 300 MM, COM MOSQUETAO TIPO GANCHO TRAVA DUPLA | UN | 0.0001872 | 123.37 | 0.02
38413 - LIXADEIRA ELETRICA ANGULAR, PARA DISCO DE 7 " (180 MM), POTENCIA DE 2.200 W, *5.000* RPM, 220 V | UN | 1.146e-05 | 593.85 | 0
38399 - BOLSA DE LONA PARA FERRAMENTAS *50 X 35 X 25* CM | UN | 7.04e-05 | 134.63 | 0
38476 - ESCADA DUPLA DE ABRIR EM ALUMINIO, MODELO PINTOR, 8 DEGRAUS | UN | 5.348e-05 | 202.84 | 0.01
38477 - ESCADA EXTENSIVEL EM ALUMINIO COM 6,00 M ESTENDIDA | UN | 1.146e-05 | 574.46 | 0
38396 - SELADOR HORIZONTAL PARA FITA DE ACO 1 " | UN | 1.41e-05 | 276.64 | 0
38382 - LINHA DE PEDREIRO LISA 100 M | UN | 0.0007098 | 8.1 | 0
38393 - ROLO DE ESPUMA POLIESTER 23 CM (SEM CABO) | UN | 0.000393 | 11.01 | 0
38390 - ROLO DE LA DE CARNEIRO 23 CM (SEM CABO) | UN | 0.000393 | 24.42 | 0
Total |  |  |  | 4.74
Preço de Custo |  |  |  | 7.74
Item: 16. 02. 11. | Item: 89724
Serviço: JOELHO 90 ESG.SECUNDARIO 40MM
Unid: UN
Equipamentos | Unid | Qtde | Custo Unitário | Custo Total
11359 - ESMERILHADEIRA ANGULAR ELETRICA, DIAMETRO DO DISCO 7 '' (180 MM), ROTACAO 8500 RPM, POTENCIA 2400 W | UN | 1.354e-05 | 576 | 0
Total |  |  |  | 0
Mão de Obra | Unid | Qtde | Custo Unitário | Custo Total
00246 - AUXILIAR DE ENCANADOR OU BOMBEIRO HIDRAULICO | H | 0.10145 | 9.41 | 0.95
02696 - ENCANADOR OU BOMBEIRO HIDRAULICO | H | 0.10145 | 13.3 | 1.34
Total |  |  |  | 2.29
Materiais | Unid | Qtde | Custo Unitário | Custo Total
122 - ADESIVO PLASTICO PARA PVC, FRASCO COM 850 GR | UN | 0.0099 | 55.19 | 0.54
10 - BALDE PLASTICO CAPACIDADE *10* L | UN | 0.0016034 | 6.92 | 0.01
12893 - BOTA DE SEGURANCA COM BIQUEIRA DE ACO E COLARINHO ACOLCHOADO | PAR | 0.0003202 | 50.4 | 0.01
02711 - CARRINHO DE MAO DE ACO CAPACIDADE 50 A 60 L, PNEU COM CAMARA | UN | 0.00013292 | 108.95 | 0.01
12815 - FITA CREPE ROLO DE 25 MM X 50 M | UN | 0.0018138 | 6.21 | 0.01
03517 - JOELHO PVC, SOLDAVEL, BB, 90 GRAUS, DN 40 MM, PARA ESGOTO PREDIAL | UN | 1.048 | 2.29 | 2.39
12892 - LUVA RASPA DE COURO, CANO CURTO (PUNHO *7* CM) | PAR | 0.0027469 | 9.45 | 0.02
25966 - REDUTOR TIPO THINNER PARA ACABAMENTO | L | 0.0003023 | 15.32 | 0
20083 - SOLUCAO LIMPADORA PARA PVC, FRASCO COM 1000 CM3 | UN | 0.015 | 47.93 | 0.71
37370 - ALIMENTACAO - HORISTA (ENCARGOS COMPLEMENTARES) (COLETADO CAIXA) | H | 0.2 | 1.87 | 0.37
37371 - TRANSPORTE - HORISTA (ENCARGOS COMPLEMENTARES) (COLETADO CAIXA) | H | 0.2 | 0.71 | 0.14
37372 - EXAMES - HORISTA (ENCARGOS COMPLEMENTARES) (COLETADO CAIXA) | H | 0.2 | 0.34 | 0.06
37373 - SEGURO - HORISTA (ENCARGOS COMPLEMENTARES) (COLETADO CAIXA) | H | 0.2 | 0.05 | 0.01
36150 - AVENTAL DE SEGURANCA DE RASPA DE COURO 1,00 X 0,60 M | UN | 0.00052926 | 31.18 | 0.01
36146 - PROTETOR SOLAR FPS 30, EMBALAGEM 2 LITROS | UN | 0.00024806 | 178.5 | 0.04
36144 - RESPIRADOR DESCARTAVEL SEM VALVULA DE EXALACAO, PFF 1 | UN | 0.022297 | 1.17 | 0.02
36153 - TALABARTE DE SEGURANCA, 2 MOSQUETOES TRAVA DUPLA *53* MM DE ABERTURA, COM ABSORVEDOR DE ENERGIA | UN | 0.000215 | 140.43 | 0.03
36149 - TRAVA-QUEDAS EM ACO PARA CORDA DE 12 MM, EXTENSOR DE 25 X 300 MM, COM MOSQUETAO TIPO GANCHO TRAVA DUPLA | UN | 0.000144 | 123.37 | 0.01
38413 - LIXADEIRA ELETRICA ANGULAR, PARA DISCO DE 7 " (180 MM), POTENCIA DE 2.200 W, *5.000* RPM, 220 V | UN | 8.82e-06 | 593.85 | 0
38399 - BOLSA DE LONA PARA FERRAMENTAS *50 X 35 X 25* CM | UN | 5.416e-05 | 134.63 | 0
38476 - ESCADA DUPLA DE ABRIR EM ALUMINIO, MODELO PINTOR, 8 DEGRAUS | UN | 4.114e-05 | 202.84 | 0
38477 - ESCADA EXTENSIVEL EM ALUMINIO COM 6,00 M ESTENDIDA | UN | 8.82e-06 | 574.46 | 0
38396 - SELADOR HORIZONTAL PARA FITA DE ACO 1 " | UN | 1.084e-05 | 276.64 | 0
38382 - LINHA DE PEDREIRO LISA 100 M | UN | 0.000546 | 8.1 | 0
38383 - LIXA D'AGUA EM FOLHA, GRAO 100 | UN | 0.021 | 1.51 | 0.03
38393 - ROLO DE ESPUMA POLIESTER 23 CM (SEM CABO) | UN | 0.0003023 | 11.01 | 0
38390 - ROLO DE LA DE CARNEIRO 23 CM (SEM CABO) | UN | 0.0003023 | 24.42 | 0
Total |  |  |  | 4.42
Preço de Custo |  |  |  | 6.71
Item: 16. 02. 12. | Item: 89731
Serviço: JOELHO 90 ESGOTO 50MM
Unid: UN
Equipamentos | Unid | Qtde | Custo Unitário | Custo Total
11359 - ESMERILHADEIRA ANGULAR ELETRICA, DIAMETRO DO DISCO 7 '' (180 MM), ROTACAO 8500 RPM, POTENCIA 2400 W | UN | 1.76e-05 | 576 | 0.01
Total |  |  |  | 0.01
Mão de Obra | Unid | Qtde | Custo Unitário | Custo Total
00246 - AUXILIAR DE ENCANADOR OU BOMBEIRO HIDRAULICO | H | 0.13189 | 9.41 | 1.24
02696 - ENCANADOR OU BOMBEIRO HIDRAULICO | H | 0.13189 | 13.3 | 1.75
Total |  |  |  | 2.99
Materiais | Unid | Qtde | Custo Unitário | Custo Total
296 - ANEL BORRACHA PARA TUBO ESGOTO PREDIAL DN 50 MM (NBR 5688) | UN | 1.0775 | 1.29 | 1.39
10 - BALDE PLASTICO CAPACIDADE *10* L | UN | 0.0020845 | 6.92 | 0.01
12893 - BOTA DE SEGURANCA COM BIQUEIRA DE ACO E COLARINHO ACOLCHOADO | PAR | 0.00041626 | 50.4 | 0.02
02711 - CARRINHO DE MAO DE ACO CAPACIDADE 50 A 60 L, PNEU COM CAMARA | UN | 0.0001728 | 108.95 | 0.01
12815 - FITA CREPE ROLO DE 25 MM X 50 M | UN | 0.002358 | 6.21 | 0.01
03526 - JOELHO PVC, SOLDAVEL, PB, 90 GRAUS, DN 50 MM, PARA ESGOTO PREDIAL | UN | 1 | 1.58 | 1.58
12892 - LUVA RASPA DE COURO, CANO CURTO (PUNHO *7* CM) | PAR | 0.003571 | 9.45 | 0.03
20078 - PASTA LUBRIFICANTE PARA TUBOS E CONEXOES COM JUNTA ELASTICA (USO EM PVC, ACO, POLIETILENO E OUTROS) ( DE *400* G) | UN | 0.02 | 20.21 | 0.4
25966 - REDUTOR TIPO THINNER PARA ACABAMENTO | L | 0.000393 | 15.32 | 0
37370 - ALIMENTACAO - HORISTA (ENCARGOS COMPLEMENTARES) (COLETADO CAIXA) | H | 0.26 | 1.87 | 0.48
37371 - TRANSPORTE - HORISTA (ENCARGOS COMPLEMENTARES) (COLETADO CAIXA) | H | 0.26 | 0.71 | 0.18
37372 - EXAMES - HORISTA (ENCARGOS COMPLEMENTARES) (COLETADO CAIXA) | H | 0.26 | 0.34 | 0.08
37373 - SEGURO - HORISTA (ENCARGOS COMPLEMENTARES) (COLETADO CAIXA) | H | 0.26 | 0.05 | 0.01
36150 - AVENTAL DE SEGURANCA DE RASPA DE COURO 1,00 X 0,60 M | UN | 0.00068804 | 31.18 | 0.02
36146 - PROTETOR SOLAR FPS 30, EMBALAGEM 2 LITROS | UN | 0.00032248 | 178.5 | 0.05
36144 - RESPIRADOR DESCARTAVEL SEM VALVULA DE EXALACAO, PFF 1 | UN | 0.028987 | 1.17 | 0.03
36153 - TALABARTE DE SEGURANCA, 2 MOSQUETOES TRAVA DUPLA *53* MM DE ABERTURA, COM ABSORVEDOR DE ENERGIA | UN | 0.0002795 | 140.43 | 0.03
36149 - TRAVA-QUEDAS EM ACO PARA CORDA DE 12 MM, EXTENSOR DE 25 X 300 MM, COM MOSQUETAO TIPO GANCHO TRAVA DUPLA | UN | 0.0001872 | 123.37 | 0.02
38413 - LIXADEIRA ELETRICA ANGULAR, PARA DISCO DE 7 " (180 MM), POTENCIA DE 2.200 W, *5.000* RPM, 220 V | UN | 1.146e-05 | 593.85 | 0
38399 - BOLSA DE LONA PARA FERRAMENTAS *50 X 35 X 25* CM | UN | 7.04e-05 | 134.63 | 0
38476 - ESCADA DUPLA DE ABRIR EM ALUMINIO, MODELO PINTOR, 8 DEGRAUS | UN | 5.348e-05 | 202.84 | 0.01
38477 - ESCADA EXTENSIVEL EM ALUMINIO COM 6,00 M ESTENDIDA | UN | 1.146e-05 | 574.46 | 0
38396 - SELADOR HORIZONTAL PARA FITA DE ACO 1 " | UN | 1.41e-05 | 276.64 | 0
38382 - LINHA DE PEDREIRO LISA 100 M | UN | 0.0007098 | 8.1 | 0
38393 - ROLO DE ESPUMA POLIESTER 23 CM (SEM CABO) | UN | 0.000393 | 11.01 | 0
38390 - ROLO DE LA DE CARNEIRO 23 CM (SEM CABO) | UN | 0.000393 | 24.42 | 0
Total |  |  |  | 4.36
Preço de Custo |  |  |  | 7.36
Item: 16. 02. 13. | Item: 89805
Serviço: JOELHO 90 ESGOTO 75MM
Unid: UN
Equipamentos | Unid | Qtde | Custo Unitário | Custo Total
11359 - ESMERILHADEIRA ANGULAR ELETRICA, DIAMETRO DO DISCO 7 '' (180 MM), ROTACAO 8500 RPM, POTENCIA 2400 W | UN | 1.084e-05 | 576 | 0
Total |  |  |  | 0
Mão de Obra | Unid | Qtde | Custo Unitário | Custo Total
00246 - AUXILIAR DE ENCANADOR OU BOMBEIRO HIDRAULICO | H | 0.08116 | 9.41 | 0.76
02696 - ENCANADOR OU BOMBEIRO HIDRAULICO | H | 0.08116 | 13.3 | 1.07
Total |  |  |  | 1.83
Materiais | Unid | Qtde | Custo Unitário | Custo Total
297 - ANEL BORRACHA PARA TUBO ESGOTO PREDIAL DN 75 MM (NBR 5688) | UN | 1.0604 | 1.82 | 1.92
10 - BALDE PLASTICO CAPACIDADE *10* L | UN | 0.0012828 | 6.92 | 0
12893 - BOTA DE SEGURANCA COM BIQUEIRA DE ACO E COLARINHO ACOLCHOADO | PAR | 0.00025616 | 50.4 | 0.01
02711 - CARRINHO DE MAO DE ACO CAPACIDADE 50 A 60 L, PNEU COM CAMARA | UN | 0.00010634 | 108.95 | 0.01
12815 - FITA CREPE ROLO DE 25 MM X 50 M | UN | 0.0014511 | 6.21 | 0
03509 - JOELHO PVC, SOLDAVEL, PB, 90 GRAUS, DN 75 MM, PARA ESGOTO PREDIAL | UN | 1 | 4.1 | 4.1
12892 - LUVA RASPA DE COURO, CANO CURTO (PUNHO *7* CM) | PAR | 0.0021975 | 9.45 | 0.02
20078 - PASTA LUBRIFICANTE PARA TUBOS E CONEXOES COM JUNTA ELASTICA (USO EM PVC, ACO, POLIETILENO E OUTROS) ( DE *400* G) | UN | 0.03 | 20.21 | 0.6
25966 - REDUTOR TIPO THINNER PARA ACABAMENTO | L | 0.00024184 | 15.32 | 0
37370 - ALIMENTACAO - HORISTA (ENCARGOS COMPLEMENTARES) (COLETADO CAIXA) | H | 0.16 | 1.87 | 0.29
37371 - TRANSPORTE - HORISTA (ENCARGOS COMPLEMENTARES) (COLETADO CAIXA) | H | 0.16 | 0.71 | 0.11
37372 - EXAMES - HORISTA (ENCARGOS COMPLEMENTARES) (COLETADO CAIXA) | H | 0.16 | 0.34 | 0.05
37373 - SEGURO - HORISTA (ENCARGOS COMPLEMENTARES) (COLETADO CAIXA) | H | 0.16 | 0.05 | 0
36150 - AVENTAL DE SEGURANCA DE RASPA DE COURO 1,00 X 0,60 M | UN | 0.0004234 | 31.18 | 0.01
36146 - PROTETOR SOLAR FPS 30, EMBALAGEM 2 LITROS | UN | 0.00019844 | 178.5 | 0.03
36144 - RESPIRADOR DESCARTAVEL SEM VALVULA DE EXALACAO, PFF 1 | UN | 0.017838 | 1.17 | 0.02
36153 - TALABARTE DE SEGURANCA, 2 MOSQUETOES TRAVA DUPLA *53* MM DE ABERTURA, COM ABSORVEDOR DE ENERGIA | UN | 0.000172 | 140.43 | 0.02
36149 - TRAVA-QUEDAS EM ACO PARA CORDA DE 12 MM, EXTENSOR DE 25 X 300 MM, COM MOSQUETAO TIPO GANCHO TRAVA DUPLA | UN | 0.0001152 | 123.37 | 0.01
38413 - LIXADEIRA ELETRICA ANGULAR, PARA DISCO DE 7 " (180 MM), POTENCIA DE 2.200 W, *5.000* RPM, 220 V | UN | 7.06e-06 | 593.85 | 0
38399 - BOLSA DE LONA PARA FERRAMENTAS *50 X 35 X 25* CM | UN | 4.332e-05 | 134.63 | 0
38476 - ESCADA DUPLA DE ABRIR EM ALUMINIO, MODELO PINTOR, 8 DEGRAUS | UN | 3.292e-05 | 202.84 | 0
38477 - ESCADA EXTENSIVEL EM ALUMINIO COM 6,00 M ESTENDIDA | UN | 7.06e-06 | 574.46 | 0
38396 - SELADOR HORIZONTAL PARA FITA DE ACO 1 " | UN | 8.68e-06 | 276.64 | 0
38382 - LINHA DE PEDREIRO LISA 100 M | UN | 0.0004368 | 8.1 | 0
38393 - ROLO DE ESPUMA POLIESTER 23 CM (SEM CABO) | UN | 0.00024184 | 11.01 | 0
38390 - ROLO DE LA DE CARNEIRO 23 CM (SEM CABO) | UN | 0.00024184 | 24.42 | 0
Total |  |  |  | 7.2
Preço de Custo |  |  |  | 9.03
Item: 16. 02. 14. | Item: 89809
Serviço: JOELHO 90 ESGOTO 100MM
Unid: UN
Equipamentos | Unid | Qtde | Custo Unitário | Custo Total
11359 - ESMERILHADEIRA ANGULAR ELETRICA, DIAMETRO DO DISCO 7 '' (180 MM), ROTACAO 8500 RPM, POTENCIA 2400 W | UN | 1.624e-05 | 576 | 0
Total |  |  |  | 0
Mão de Obra | Unid | Qtde | Custo Unitário | Custo Total
00246 - AUXILIAR DE ENCANADOR OU BOMBEIRO HIDRAULICO | H | 0.12174 | 9.41 | 1.14
02696 - ENCANADOR OU BOMBEIRO HIDRAULICO | H | 0.12174 | 13.3 | 1.61
Total |  |  |  | 2.75
Materiais | Unid | Qtde | Custo Unitário | Custo Total
301 - ANEL BORRACHA PARA TUBO ESGOTO PREDIAL, DN 100 MM (NBR 5688) | UN | 1.048 | 2.29 | 2.39
10 - BALDE PLASTICO CAPACIDADE *10* L | UN | 0.0019241 | 6.92 | 0.01
12893 - BOTA DE SEGURANCA COM BIQUEIRA DE ACO E COLARINHO ACOLCHOADO | PAR | 0.00038424 | 50.4 | 0.01
02711 - CARRINHO DE MAO DE ACO CAPACIDADE 50 A 60 L, PNEU COM CAMARA | UN | 0.0001595 | 108.95 | 0.01
12815 - FITA CREPE ROLO DE 25 MM X 50 M | UN | 0.0021766 | 6.21 | 0.01
03520 - JOELHO PVC, SOLDAVEL, PB, 90 GRAUS, DN 100 MM, PARA ESGOTO PREDIAL | UN | 1 | 5.22 | 5.22
12892 - LUVA RASPA DE COURO, CANO CURTO (PUNHO *7* CM) | PAR | 0.0032963 | 9.45 | 0.03
20078 - PASTA LUBRIFICANTE PARA TUBOS E CONEXOES COM JUNTA ELASTICA (USO EM PVC, ACO, POLIETILENO E OUTROS) ( DE *400* G) | UN | 0.046 | 20.21 | 0.92
25966 - REDUTOR TIPO THINNER PARA ACABAMENTO | L | 0.00036276 | 15.32 | 0
37370 - ALIMENTACAO - HORISTA (ENCARGOS COMPLEMENTARES) (COLETADO CAIXA) | H | 0.24 | 1.87 | 0.44
37371 - TRANSPORTE - HORISTA (ENCARGOS COMPLEMENTARES) (COLETADO CAIXA) | H | 0.24 | 0.71 | 0.17
37372 - EXAMES - HORISTA (ENCARGOS COMPLEMENTARES) (COLETADO CAIXA) | H | 0.24 | 0.34 | 0.08
37373 - SEGURO - HORISTA (ENCARGOS COMPLEMENTARES) (COLETADO CAIXA) | H | 0.24 | 0.05 | 0.01
36150 - AVENTAL DE SEGURANCA DE RASPA DE COURO 1,00 X 0,60 M | UN | 0.00063512 | 31.18 | 0.01
36146 - PROTETOR SOLAR FPS 30, EMBALAGEM 2 LITROS | UN | 0.00029768 | 178.5 | 0.05
36144 - RESPIRADOR DESCARTAVEL SEM VALVULA DE EXALACAO, PFF 1 | UN | 0.026757 | 1.17 | 0.03
36153 - TALABARTE DE SEGURANCA, 2 MOSQUETOES TRAVA DUPLA *53* MM DE ABERTURA, COM ABSORVEDOR DE ENERGIA | UN | 0.000258 | 140.43 | 0.03
36149 - TRAVA-QUEDAS EM ACO PARA CORDA DE 12 MM, EXTENSOR DE 25 X 300 MM, COM MOSQUETAO TIPO GANCHO TRAVA DUPLA | UN | 0.0001728 | 123.37 | 0.02
38413 - LIXADEIRA ELETRICA ANGULAR, PARA DISCO DE 7 " (180 MM), POTENCIA DE 2.200 W, *5.000* RPM, 220 V | UN | 1.058e-05 | 593.85 | 0
38399 - BOLSA DE LONA PARA FERRAMENTAS *50 X 35 X 25* CM | UN | 6.5e-05 | 134.63 | 0
38476 - ESCADA DUPLA DE ABRIR EM ALUMINIO, MODELO PINTOR, 8 DEGRAUS | UN | 4.936e-05 | 202.84 | 0.01
38477 - ESCADA EXTENSIVEL EM ALUMINIO COM 6,00 M ESTENDIDA | UN | 1.058e-05 | 574.46 | 0
38396 - SELADOR HORIZONTAL PARA FITA DE ACO 1 " | UN | 1.3e-05 | 276.64 | 0
38382 - LINHA DE PEDREIRO LISA 100 M | UN | 0.0006552 | 8.1 | 0
38393 - ROLO DE ESPUMA POLIESTER 23 CM (SEM CABO) | UN | 0.00036276 | 11.01 | 0
38390 - ROLO DE LA DE CARNEIRO 23 CM (SEM CABO) | UN | 0.00036276 | 24.42 | 0
Total |  |  |  | 9.45
Preço de Custo |  |  |  | 12.2
Item: 16. 02. 15. | Item: 89783
Serviço: JUNCAO 45 ESGOTO SECUNDARIO DN40
Unid: UN
Equipamentos | Unid | Qtde | Custo Unitário | Custo Total
11359 - ESMERILHADEIRA ANGULAR ELETRICA, DIAMETRO DO DISCO 7 '' (180 MM), ROTACAO 8500 RPM, POTENCIA 2400 W | UN | 1.896e-05 | 576 | 0.01
Total |  |  |  | 0.01
Mão de Obra | Unid | Qtde | Custo Unitário | Custo Total
00246 - AUXILIAR DE ENCANADOR OU BOMBEIRO HIDRAULICO | H | 0.14203 | 9.41 | 1.33
02696 - ENCANADOR OU BOMBEIRO HIDRAULICO | H | 0.14203 | 13.3 | 1.88
Total |  |  |  | 3.21
Materiais | Unid | Qtde | Custo Unitário | Custo Total
122 - ADESIVO PLASTICO PARA PVC, FRASCO COM 850 GR | UN | 0.0148 | 55.19 | 0.81
10 - BALDE PLASTICO CAPACIDADE *10* L | UN | 0.0022448 | 6.92 | 0.01
12893 - BOTA DE SEGURANCA COM BIQUEIRA DE ACO E COLARINHO ACOLCHOADO | PAR | 0.00044828 | 50.4 | 0.02
02711 - CARRINHO DE MAO DE ACO CAPACIDADE 50 A 60 L, PNEU COM CAMARA | UN | 0.00018608 | 108.95 | 0.02
12815 - FITA CREPE ROLO DE 25 MM X 50 M | UN | 0.0025393 | 6.21 | 0.01
03666 - JUNCAO SIMPLES, PVC, 45 GRAUS, DN 40 X 40 MM, SERIE NORMAL PARA ESGOTO PREDIAL | UN | 1.0348 | 2.3 | 2.38
12892 - LUVA RASPA DE COURO, CANO CURTO (PUNHO *7* CM) | PAR | 0.0038457 | 9.45 | 0.03
25966 - REDUTOR TIPO THINNER PARA ACABAMENTO | L | 0.00042322 | 15.32 | 0
20083 - SOLUCAO LIMPADORA PARA PVC, FRASCO COM 1000 CM3 | UN | 0.015 | 47.93 | 0.71
37370 - ALIMENTACAO - HORISTA (ENCARGOS COMPLEMENTARES) (COLETADO CAIXA) | H | 0.28 | 1.87 | 0.52
37371 - TRANSPORTE - HORISTA (ENCARGOS COMPLEMENTARES) (COLETADO CAIXA) | H | 0.28 | 0.71 | 0.19
37372 - EXAMES - HORISTA (ENCARGOS COMPLEMENTARES) (COLETADO CAIXA) | H | 0.28 | 0.34 | 0.09
37373 - SEGURO - HORISTA (ENCARGOS COMPLEMENTARES) (COLETADO CAIXA) | H | 0.28 | 0.05 | 0.01
36150 - AVENTAL DE SEGURANCA DE RASPA DE COURO 1,00 X 0,60 M | UN | 0.00074096 | 31.18 | 0.02
36146 - PROTETOR SOLAR FPS 30, EMBALAGEM 2 LITROS | UN | 0.00034728 | 178.5 | 0.06
36144 - RESPIRADOR DESCARTAVEL SEM VALVULA DE EXALACAO, PFF 1 | UN | 0.031216 | 1.17 | 0.03
36153 - TALABARTE DE SEGURANCA, 2 MOSQUETOES TRAVA DUPLA *53* MM DE ABERTURA, COM ABSORVEDOR DE ENERGIA | UN | 0.000301 | 140.43 | 0.04
36149 - TRAVA-QUEDAS EM ACO PARA CORDA DE 12 MM, EXTENSOR DE 25 X 300 MM, COM MOSQUETAO TIPO GANCHO TRAVA DUPLA | UN | 0.0002016 | 123.37 | 0.02
38413 - LIXADEIRA ELETRICA ANGULAR, PARA DISCO DE 7 " (180 MM), POTENCIA DE 2.200 W, *5.000* RPM, 220 V | UN | 1.234e-05 | 593.85 | 0
38399 - BOLSA DE LONA PARA FERRAMENTAS *50 X 35 X 25* CM | UN | 7.582e-05 | 134.63 | 0.01
38476 - ESCADA DUPLA DE ABRIR EM ALUMINIO, MODELO PINTOR, 8 DEGRAUS | UN | 5.76e-05 | 202.84 | 0.01
38477 - ESCADA EXTENSIVEL EM ALUMINIO COM 6,00 M ESTENDIDA | UN | 1.234e-05 | 574.46 | 0
38396 - SELADOR HORIZONTAL PARA FITA DE ACO 1 " | UN | 1.518e-05 | 276.64 | 0
38382 - LINHA DE PEDREIRO LISA 100 M | UN | 0.0007644 | 8.1 | 0
38383 - LIXA D'AGUA EM FOLHA, GRAO 100 | UN | 0.051 | 1.51 | 0.07
38393 - ROLO DE ESPUMA POLIESTER 23 CM (SEM CABO) | UN | 0.00042322 | 11.01 | 0
38390 - ROLO DE LA DE CARNEIRO 23 CM (SEM CABO) | UN | 0.00042322 | 24.42 | 0.01
Total |  |  |  | 5.07
Preço de Custo |  |  |  | 8.29
Item: 16. 02. 16. | Item: 89795
Serviço: JUNCAO SIMPLES ESGOTO 75MM
Unid: UN
Equipamentos | Unid | Qtde | Custo Unitário | Custo Total
11359 - ESMERILHADEIRA ANGULAR ELETRICA, DIAMETRO DO DISCO 7 '' (180 MM), ROTACAO 8500 RPM, POTENCIA 2400 W | UN | 3.386e-05 | 576 | 0.01
Total |  |  |  | 0.01
Mão de Obra | Unid | Qtde | Custo Unitário | Custo Total
00246 - AUXILIAR DE ENCANADOR OU BOMBEIRO HIDRAULICO | H | 0.25362 | 9.41 | 2.38
02696 - ENCANADOR OU BOMBEIRO HIDRAULICO | H | 0.25362 | 13.3 | 3.37
Total |  |  |  | 5.75
Materiais | Unid | Qtde | Custo Unitário | Custo Total
297 - ANEL BORRACHA PARA TUBO ESGOTO PREDIAL DN 75 MM (NBR 5688) | UN | 2.0385 | 1.82 | 3.71
10 - BALDE PLASTICO CAPACIDADE *10* L | UN | 0.0040086 | 6.92 | 0.02
12893 - BOTA DE SEGURANCA COM BIQUEIRA DE ACO E COLARINHO ACOLCHOADO | PAR | 0.0008005 | 50.4 | 0.04
02711 - CARRINHO DE MAO DE ACO CAPACIDADE 50 A 60 L, PNEU COM CAMARA | UN | 0.0003323 | 108.95 | 0.03
12815 - FITA CREPE ROLO DE 25 MM X 50 M | UN | 0.0045346 | 6.21 | 0.02
03658 - JUNCAO SIMPLES, PVC, DN 75 X 75 MM, SERIE NORMAL PARA ESGOTO PREDIAL | UN | 1 | 10.4 | 10.4
12892 - LUVA RASPA DE COURO, CANO CURTO (PUNHO *7* CM) | PAR | 0.0068673 | 9.45 | 0.06
20078 - PASTA LUBRIFICANTE PARA TUBOS E CONEXOES COM JUNTA ELASTICA (USO EM PVC, ACO, POLIETILENO E OUTROS) ( DE *400* G) | UN | 0.06 | 20.21 | 1.21
25966 - REDUTOR TIPO THINNER PARA ACABAMENTO | L | 0.00075576 | 15.32 | 0.01
37370 - ALIMENTACAO - HORISTA (ENCARGOS COMPLEMENTARES) (COLETADO CAIXA) | H | 0.5 | 1.87 | 0.93
37371 - TRANSPORTE - HORISTA (ENCARGOS COMPLEMENTARES) (COLETADO CAIXA) | H | 0.5 | 0.71 | 0.35
37372 - EXAMES - HORISTA (ENCARGOS COMPLEMENTARES) (COLETADO CAIXA) | H | 0.5 | 0.34 | 0.17
37373 - SEGURO - HORISTA (ENCARGOS COMPLEMENTARES) (COLETADO CAIXA) | H | 0.5 | 0.05 | 0.02
36150 - AVENTAL DE SEGURANCA DE RASPA DE COURO 1,00 X 0,60 M | UN | 0.0013232 | 31.18 | 0.04
36146 - PROTETOR SOLAR FPS 30, EMBALAGEM 2 LITROS | UN | 0.00062016 | 178.5 | 0.11
36144 - RESPIRADOR DESCARTAVEL SEM VALVULA DE EXALACAO, PFF 1 | UN | 0.055744 | 1.17 | 0.06
36153 - TALABARTE DE SEGURANCA, 2 MOSQUETOES TRAVA DUPLA *53* MM DE ABERTURA, COM ABSORVEDOR DE ENERGIA | UN | 0.0005375 | 140.43 | 0.07
36149 - TRAVA-QUEDAS EM ACO PARA CORDA DE 12 MM, EXTENSOR DE 25 X 300 MM, COM MOSQUETAO TIPO GANCHO TRAVA DUPLA | UN | 0.00036 | 123.37 | 0.04
38413 - LIXADEIRA ELETRICA ANGULAR, PARA DISCO DE 7 " (180 MM), POTENCIA DE 2.200 W, *5.000* RPM, 220 V | UN | 2.206e-05 | 593.85 | 0.01
38399 - BOLSA DE LONA PARA FERRAMENTAS *50 X 35 X 25* CM | UN | 0.0001354 | 134.63 | 0.01
38476 - ESCADA DUPLA DE ABRIR EM ALUMINIO, MODELO PINTOR, 8 DEGRAUS | UN | 0.00010286 | 202.84 | 0.02
38477 - ESCADA EXTENSIVEL EM ALUMINIO COM 6,00 M ESTENDIDA | UN | 2.206e-05 | 574.46 | 0.01
38396 - SELADOR HORIZONTAL PARA FITA DE ACO 1 " | UN | 2.71e-05 | 276.64 | 0
38382 - LINHA DE PEDREIRO LISA 100 M | UN | 0.001365 | 8.1 | 0.01
38393 - ROLO DE ESPUMA POLIESTER 23 CM (SEM CABO) | UN | 0.00075576 | 11.01 | 0
38390 - ROLO DE LA DE CARNEIRO 23 CM (SEM CABO) | UN | 0.00075576 | 24.42 | 0.01
Total |  |  |  | 17.36
Preço de Custo |  |  |  | 23.12
Item: 16. 02. 17. | Item: 89797
Serviço: JUNCAO SIMPLES ESGOTO 100MM
Unid: UN
Equipamentos | Unid | Qtde | Custo Unitário | Custo Total
11359 - ESMERILHADEIRA ANGULAR ELETRICA, DIAMETRO DO DISCO 7 '' (180 MM), ROTACAO 8500 RPM, POTENCIA 2400 W | UN | 4.468e-05 | 576 | 0.02
Total |  |  |  | 0.02
Mão de Obra | Unid | Qtde | Custo Unitário | Custo Total
00246 - AUXILIAR DE ENCANADOR OU BOMBEIRO HIDRAULICO | H | 0.33478 | 9.41 | 3.15
02696 - ENCANADOR OU BOMBEIRO HIDRAULICO | H | 0.33478 | 13.3 | 4.45
Total |  |  |  | 7.6
Materiais | Unid | Qtde | Custo Unitário | Custo Total
301 - ANEL BORRACHA PARA TUBO ESGOTO PREDIAL, DN 100 MM (NBR 5688) | UN | 2.0306 | 2.29 | 4.65
10 - BALDE PLASTICO CAPACIDADE *10* L | UN | 0.0052914 | 6.92 | 0.03
12893 - BOTA DE SEGURANCA COM BIQUEIRA DE ACO E COLARINHO ACOLCHOADO | PAR | 0.0010567 | 50.4 | 0.05
02711 - CARRINHO DE MAO DE ACO CAPACIDADE 50 A 60 L, PNEU COM CAMARA | UN | 0.00043864 | 108.95 | 0.04
12815 - FITA CREPE ROLO DE 25 MM X 50 M | UN | 0.0059856 | 6.21 | 0.03
03670 - JUNCAO SIMPLES, PVC, 45 GRAUS, DN 100 X 100 MM, SERIE NORMAL PARA ESGOTO PREDIAL | UN | 1 | 13.58 | 13.58
12892 - LUVA RASPA DE COURO, CANO CURTO (PUNHO *7* CM) | PAR | 0.0090648 | 9.45 | 0.08
20078 - PASTA LUBRIFICANTE PARA TUBOS E CONEXOES COM JUNTA ELASTICA (USO EM PVC, ACO, POLIETILENO E OUTROS) ( DE *400* G) | UN | 0.092 | 20.21 | 1.85
25966 - REDUTOR TIPO THINNER PARA ACABAMENTO | L | 0.0009976 | 15.32 | 0.01
37370 - ALIMENTACAO - HORISTA (ENCARGOS COMPLEMENTARES) (COLETADO CAIXA) | H | 0.66 | 1.87 | 1.23
37371 - TRANSPORTE - HORISTA (ENCARGOS COMPLEMENTARES) (COLETADO CAIXA) | H | 0.66 | 0.71 | 0.46
37372 - EXAMES - HORISTA (ENCARGOS COMPLEMENTARES) (COLETADO CAIXA) | H | 0.66 | 0.34 | 0.22
37373 - SEGURO - HORISTA (ENCARGOS COMPLEMENTARES) (COLETADO CAIXA) | H | 0.66 | 0.05 | 0.03
36150 - AVENTAL DE SEGURANCA DE RASPA DE COURO 1,00 X 0,60 M | UN | 0.0017466 | 31.18 | 0.05
36146 - PROTETOR SOLAR FPS 30, EMBALAGEM 2 LITROS | UN | 0.0008186 | 178.5 | 0.14
36144 - RESPIRADOR DESCARTAVEL SEM VALVULA DE EXALACAO, PFF 1 | UN | 0.073582 | 1.17 | 0.08
36153 - TALABARTE DE SEGURANCA, 2 MOSQUETOES TRAVA DUPLA *53* MM DE ABERTURA, COM ABSORVEDOR DE ENERGIA | UN | 0.0007095 | 140.43 | 0.09
36149 - TRAVA-QUEDAS EM ACO PARA CORDA DE 12 MM, EXTENSOR DE 25 X 300 MM, COM MOSQUETAO TIPO GANCHO TRAVA DUPLA | UN | 0.0004752 | 123.37 | 0.05
38413 - LIXADEIRA ELETRICA ANGULAR, PARA DISCO DE 7 " (180 MM), POTENCIA DE 2.200 W, *5.000* RPM, 220 V | UN | 2.91e-05 | 593.85 | 0.01
38399 - BOLSA DE LONA PARA FERRAMENTAS *50 X 35 X 25* CM | UN | 0.00017872 | 134.63 | 0.02
38476 - ESCADA DUPLA DE ABRIR EM ALUMINIO, MODELO PINTOR, 8 DEGRAUS | UN | 0.00013576 | 202.84 | 0.02
38477 - ESCADA EXTENSIVEL EM ALUMINIO COM 6,00 M ESTENDIDA | UN | 2.91e-05 | 574.46 | 0.01
38396 - SELADOR HORIZONTAL PARA FITA DE ACO 1 " | UN | 3.578e-05 | 276.64 | 0
38382 - LINHA DE PEDREIRO LISA 100 M | UN | 0.0018018 | 8.1 | 0.01
38393 - ROLO DE ESPUMA POLIESTER 23 CM (SEM CABO) | UN | 0.0009976 | 11.01 | 0.01
38390 - ROLO DE LA DE CARNEIRO 23 CM (SEM CABO) | UN | 0.0009976 | 24.42 | 0.02
Total |  |  |  | 22.77
Preço de Custo |  |  |  | 30.39
Item: 16. 02. 18. | Item: BASE 89830
Serviço: JUNCAO SIMPLES ESGOTO 100MM X 50MM
Unid: UN
Equipamentos | Unid | Qtde | Custo Unitário | Custo Total
11359 - ESMERILHADEIRA ANGULAR ELETRICA, DIAMETRO DO DISCO 7 '' (180 MM), ROTACAO 8500 RPM, POTENCIA 2400 W | UN | 1.49e-05 | 576 | 0
Total |  |  |  | 0
Mão de Obra | Unid | Qtde | Custo Unitário | Custo Total
00246 - AUXILIAR DE ENCANADOR OU BOMBEIRO HIDRAULICO | H | 0.11159 | 9.41 | 1.05
02696 - ENCANADOR OU BOMBEIRO HIDRAULICO | H | 0.11159 | 13.3 | 1.48
Total |  |  |  | 2.53
Materiais | Unid | Qtde | Custo Unitário | Custo Total
301 - ANEL BORRACHA PARA TUBO ESGOTO PREDIAL, DN 100 MM (NBR 5688) | UN | 1.0524 | 2.29 | 2.4
297 - ANEL BORRACHA PARA TUBO ESGOTO PREDIAL DN 75 MM (NBR 5688) | UN | 1 | 1.82 | 1.82
10 - BALDE PLASTICO CAPACIDADE *10* L | UN | 0.0017638 | 6.92 | 0.01
12893 - BOTA DE SEGURANCA COM BIQUEIRA DE ACO E COLARINHO ACOLCHOADO | PAR | 0.00035222 | 50.4 | 0.01
02711 - CARRINHO DE MAO DE ACO CAPACIDADE 50 A 60 L, PNEU COM CAMARA | UN | 0.00014622 | 108.95 | 0.01
12815 - FITA CREPE ROLO DE 25 MM X 50 M | UN | 0.0019952 | 6.21 | 0.01
03659 - JUNCAO SIMPLES, PVC, DN 100 X 50 MM, SERIE NORMAL PARA ESGOTO PREDIAL | UN | 1 | 10.2 | 10.2
12892 - LUVA RASPA DE COURO, CANO CURTO (PUNHO *7* CM) | PAR | 0.0030216 | 9.45 | 0.02
20078 - PASTA LUBRIFICANTE PARA TUBOS E CONEXOES COM JUNTA ELASTICA (USO EM PVC, ACO, POLIETILENO E OUTROS) ( DE *400* G) | UN | 0.06 | 20.21 | 1.21
25966 - REDUTOR TIPO THINNER PARA ACABAMENTO | L | 0.00033254 | 15.32 | 0
37370 - ALIMENTACAO - HORISTA (ENCARGOS COMPLEMENTARES) (COLETADO CAIXA) | H | 0.22 | 1.87 | 0.41
37371 - TRANSPORTE - HORISTA (ENCARGOS COMPLEMENTARES) (COLETADO CAIXA) | H | 0.22 | 0.71 | 0.15
37372 - EXAMES - HORISTA (ENCARGOS COMPLEMENTARES) (COLETADO CAIXA) | H | 0.22 | 0.34 | 0.07
37373 - SEGURO - HORISTA (ENCARGOS COMPLEMENTARES) (COLETADO CAIXA) | H | 0.22 | 0.05 | 0.01
36150 - AVENTAL DE SEGURANCA DE RASPA DE COURO 1,00 X 0,60 M | UN | 0.00058218 | 31.18 | 0.01
36146 - PROTETOR SOLAR FPS 30, EMBALAGEM 2 LITROS | UN | 0.00027286 | 178.5 | 0.04
36144 - RESPIRADOR DESCARTAVEL SEM VALVULA DE EXALACAO, PFF 1 | UN | 0.024527 | 1.17 | 0.02
36153 - TALABARTE DE SEGURANCA, 2 MOSQUETOES TRAVA DUPLA *53* MM DE ABERTURA, COM ABSORVEDOR DE ENERGIA | UN | 0.0002365 | 140.43 | 0.03
36149 - TRAVA-QUEDAS EM ACO PARA CORDA DE 12 MM, EXTENSOR DE 25 X 300 MM, COM MOSQUETAO TIPO GANCHO TRAVA DUPLA | UN | 0.0001584 | 123.37 | 0.01
38413 - LIXADEIRA ELETRICA ANGULAR, PARA DISCO DE 7 " (180 MM), POTENCIA DE 2.200 W, *5.000* RPM, 220 V | UN | 9.7e-06 | 593.85 | 0
38399 - BOLSA DE LONA PARA FERRAMENTAS *50 X 35 X 25* CM | UN | 5.958e-05 | 134.63 | 0
38476 - ESCADA DUPLA DE ABRIR EM ALUMINIO, MODELO PINTOR, 8 DEGRAUS | UN | 4.526e-05 | 202.84 | 0
38477 - ESCADA EXTENSIVEL EM ALUMINIO COM 6,00 M ESTENDIDA | UN | 9.7e-06 | 574.46 | 0
38396 - SELADOR HORIZONTAL PARA FITA DE ACO 1 " | UN | 1.192e-05 | 276.64 | 0
38382 - LINHA DE PEDREIRO LISA 100 M | UN | 0.0006006 | 8.1 | 0
38393 - ROLO DE ESPUMA POLIESTER 23 CM (SEM CABO) | UN | 0.00033254 | 11.01 | 0
38390 - ROLO DE LA DE CARNEIRO 23 CM (SEM CABO) | UN | 0.00033254 | 24.42 | 0
Total |  |  |  | 16.44
Preço de Custo |  |  |  | 18.97
Item: 16. 02. 19. | Item: 89776
Serviço: LUVA DE CORRER ESGOTO 75MM
Unid: UN
Equipamentos | Unid | Qtde | Custo Unitário | Custo Total
11359 - ESMERILHADEIRA ANGULAR ELETRICA, DIAMETRO DO DISCO 7 '' (180 MM), ROTACAO 8500 RPM, POTENCIA 2400 W | UN | 1.76e-05 | 576 | 0.01
Total |  |  |  | 0.01
Mão de Obra | Unid | Qtde | Custo Unitário | Custo Total
00246 - AUXILIAR DE ENCANADOR OU BOMBEIRO HIDRAULICO | H | 0.13189 | 9.41 | 1.24
02696 - ENCANADOR OU BOMBEIRO HIDRAULICO | H | 0.13189 | 13.3 | 1.75
Total |  |  |  | 2.99
Materiais | Unid | Qtde | Custo Unitário | Custo Total
297 - ANEL BORRACHA PARA TUBO ESGOTO PREDIAL DN 75 MM (NBR 5688) | UN | 1.0604 | 1.82 | 1.92
10 - BALDE PLASTICO CAPACIDADE *10* L | UN | 0.0020845 | 6.92 | 0.01
12893 - BOTA DE SEGURANCA COM BIQUEIRA DE ACO E COLARINHO ACOLCHOADO | PAR | 0.00041626 | 50.4 | 0.02
02711 - CARRINHO DE MAO DE ACO CAPACIDADE 50 A 60 L, PNEU COM CAMARA | UN | 0.0001728 | 108.95 | 0.01
12815 - FITA CREPE ROLO DE 25 MM X 50 M | UN | 0.002358 | 6.21 | 0.01
03895 - LUVA DE CORRER, PVC, DN 75 MM, PARA ESGOTO PREDIAL | UN | 1 | 7.01 | 7.01
12892 - LUVA RASPA DE COURO, CANO CURTO (PUNHO *7* CM) | PAR | 0.003571 | 9.45 | 0.03
20078 - PASTA LUBRIFICANTE PARA TUBOS E CONEXOES COM JUNTA ELASTICA (USO EM PVC, ACO, POLIETILENO E OUTROS) ( DE *400* G) | UN | 0.03 | 20.21 | 0.6
25966 - REDUTOR TIPO THINNER PARA ACABAMENTO | L | 0.000393 | 15.32 | 0
37370 - ALIMENTACAO - HORISTA (ENCARGOS COMPLEMENTARES) (COLETADO CAIXA) | H | 0.26 | 1.87 | 0.48
37371 - TRANSPORTE - HORISTA (ENCARGOS COMPLEMENTARES) (COLETADO CAIXA) | H | 0.26 | 0.71 | 0.18
37372 - EXAMES - HORISTA (ENCARGOS COMPLEMENTARES) (COLETADO CAIXA) | H | 0.26 | 0.34 | 0.08
37373 - SEGURO - HORISTA (ENCARGOS COMPLEMENTARES) (COLETADO CAIXA) | H | 0.26 | 0.05 | 0.01
36150 - AVENTAL DE SEGURANCA DE RASPA DE COURO 1,00 X 0,60 M | UN | 0.00068804 | 31.18 | 0.02
36146 - PROTETOR SOLAR FPS 30, EMBALAGEM 2 LITROS | UN | 0.00032248 | 178.5 | 0.05
36144 - RESPIRADOR DESCARTAVEL SEM VALVULA DE EXALACAO, PFF 1 | UN | 0.028987 | 1.17 | 0.03
36153 - TALABARTE DE SEGURANCA, 2 MOSQUETOES TRAVA DUPLA *53* MM DE ABERTURA, COM ABSORVEDOR DE ENERGIA | UN | 0.0002795 | 140.43 | 0.03
36149 - TRAVA-QUEDAS EM ACO PARA CORDA DE 12 MM, EXTENSOR DE 25 X 300 MM, COM MOSQUETAO TIPO GANCHO TRAVA DUPLA | UN | 0.0001872 | 123.37 | 0.02
38413 - LIXADEIRA ELETRICA ANGULAR, PARA DISCO DE 7 " (180 MM), POTENCIA DE 2.200 W, *5.000* RPM, 220 V | UN | 1.146e-05 | 593.85 | 0
38399 - BOLSA DE LONA PARA FERRAMENTAS *50 X 35 X 25* CM | UN | 7.04e-05 | 134.63 | 0
38476 - ESCADA DUPLA DE ABRIR EM ALUMINIO, MODELO PINTOR, 8 DEGRAUS | UN | 5.348e-05 | 202.84 | 0.01
38477 - ESCADA EXTENSIVEL EM ALUMINIO COM 6,00 M ESTENDIDA | UN | 1.146e-05 | 574.46 | 0
38396 - SELADOR HORIZONTAL PARA FITA DE ACO 1 " | UN | 1.41e-05 | 276.64 | 0
38382 - LINHA DE PEDREIRO LISA 100 M | UN | 0.0007098 | 8.1 | 0
38393 - ROLO DE ESPUMA POLIESTER 23 CM (SEM CABO) | UN | 0.000393 | 11.01 | 0
38390 - ROLO DE LA DE CARNEIRO 23 CM (SEM CABO) | UN | 0.000393 | 24.42 | 0
Total |  |  |  | 10.52
Preço de Custo |  |  |  | 13.52
Item: 16. 02. 20. | Item: 89752
Serviço: LUVA ESG.SECUN D. 40MM
Unid: UN
Equipamentos | Unid | Qtde | Custo Unitário | Custo Total
11359 - ESMERILHADEIRA ANGULAR ELETRICA, DIAMETRO DO DISCO 7 '' (180 MM), ROTACAO 8500 RPM, POTENCIA 2400 W | UN | 9.48e-06 | 576 | 0
Total |  |  |  | 0
Mão de Obra | Unid | Qtde | Custo Unitário | Custo Total
00246 - AUXILIAR DE ENCANADOR OU BOMBEIRO HIDRAULICO | H | 0.071015 | 9.41 | 0.66
02696 - ENCANADOR OU BOMBEIRO HIDRAULICO | H | 0.071015 | 13.3 | 0.94
Total |  |  |  | 1.6
Materiais | Unid | Qtde | Custo Unitário | Custo Total
122 - ADESIVO PLASTICO PARA PVC, FRASCO COM 850 GR | UN | 0.0099 | 55.19 | 0.54
10 - BALDE PLASTICO CAPACIDADE *10* L | UN | 0.0011224 | 6.92 | 0
12893 - BOTA DE SEGURANCA COM BIQUEIRA DE ACO E COLARINHO ACOLCHOADO | PAR | 0.00022414 | 50.4 | 0.01
02711 - CARRINHO DE MAO DE ACO CAPACIDADE 50 A 60 L, PNEU COM CAMARA | UN | 9.304e-05 | 108.95 | 0.01
12815 - FITA CREPE ROLO DE 25 MM X 50 M | UN | 0.0012697 | 6.21 | 0
12892 - LUVA RASPA DE COURO, CANO CURTO (PUNHO *7* CM) | PAR | 0.0019228 | 9.45 | 0.01
03897 - LUVA SIMPLES, PVC, SOLDAVEL, DN 40 MM, SERIE NORMAL, PARA ESGOTO PREDIAL | UN | 1.1205 | 0.83 | 0.93
25966 - REDUTOR TIPO THINNER PARA ACABAMENTO | L | 0.00021162 | 15.32 | 0
20083 - SOLUCAO LIMPADORA PARA PVC, FRASCO COM 1000 CM3 | UN | 0.015 | 47.93 | 0.71
37370 - ALIMENTACAO - HORISTA (ENCARGOS COMPLEMENTARES) (COLETADO CAIXA) | H | 0.14 | 1.87 | 0.26
37371 - TRANSPORTE - HORISTA (ENCARGOS COMPLEMENTARES) (COLETADO CAIXA) | H | 0.14 | 0.71 | 0.09
37372 - EXAMES - HORISTA (ENCARGOS COMPLEMENTARES) (COLETADO CAIXA) | H | 0.14 | 0.34 | 0.04
37373 - SEGURO - HORISTA (ENCARGOS COMPLEMENTARES) (COLETADO CAIXA) | H | 0.14 | 0.05 | 0
36150 - AVENTAL DE SEGURANCA DE RASPA DE COURO 1,00 X 0,60 M | UN | 0.00037048 | 31.18 | 0.01
36146 - PROTETOR SOLAR FPS 30, EMBALAGEM 2 LITROS | UN | 0.00017364 | 178.5 | 0.03
36144 - RESPIRADOR DESCARTAVEL SEM VALVULA DE EXALACAO, PFF 1 | UN | 0.015608 | 1.17 | 0.01
36153 - TALABARTE DE SEGURANCA, 2 MOSQUETOES TRAVA DUPLA *53* MM DE ABERTURA, COM ABSORVEDOR DE ENERGIA | UN | 0.0001505 | 140.43 | 0.02
36149 - TRAVA-QUEDAS EM ACO PARA CORDA DE 12 MM, EXTENSOR DE 25 X 300 MM, COM MOSQUETAO TIPO GANCHO TRAVA DUPLA | UN | 0.0001008 | 123.37 | 0.01
38413 - LIXADEIRA ELETRICA ANGULAR, PARA DISCO DE 7 " (180 MM), POTENCIA DE 2.200 W, *5.000* RPM, 220 V | UN | 6.18e-06 | 593.85 | 0
38399 - BOLSA DE LONA PARA FERRAMENTAS *50 X 35 X 25* CM | UN | 3.792e-05 | 134.63 | 0
38476 - ESCADA DUPLA DE ABRIR EM ALUMINIO, MODELO PINTOR, 8 DEGRAUS | UN | 2.88e-05 | 202.84 | 0
38477 - ESCADA EXTENSIVEL EM ALUMINIO COM 6,00 M ESTENDIDA | UN | 6.18e-06 | 574.46 | 0
38396 - SELADOR HORIZONTAL PARA FITA DE ACO 1 " | UN | 7.58e-06 | 276.64 | 0
38382 - LINHA DE PEDREIRO LISA 100 M | UN | 0.0003822 | 8.1 | 0
38393 - ROLO DE ESPUMA POLIESTER 23 CM (SEM CABO) | UN | 0.00021162 | 11.01 | 0
38390 - ROLO DE LA DE CARNEIRO 23 CM (SEM CABO) | UN | 0.00021162 | 24.42 | 0
Total |  |  |  | 2.68
Preço de Custo |  |  |  | 4.28
Item: 16. 02. 21. | Item: 89778
Serviço: LUVA SIMPLES ESGOTO 100MM
Unid: UN
Equipamentos | Unid | Qtde | Custo Unitário | Custo Total
11359 - ESMERILHADEIRA ANGULAR ELETRICA, DIAMETRO DO DISCO 7 '' (180 MM), ROTACAO 8500 RPM, POTENCIA 2400 W | UN | 2.302e-05 | 576 | 0.01
Total |  |  |  | 0.01
Mão de Obra | Unid | Qtde | Custo Unitário | Custo Total
00246 - AUXILIAR DE ENCANADOR OU BOMBEIRO HIDRAULICO | H | 0.17247 | 9.41 | 1.62
02696 - ENCANADOR OU BOMBEIRO HIDRAULICO | H | 0.17247 | 13.3 | 2.29
Total |  |  |  | 3.91
Materiais | Unid | Qtde | Custo Unitário | Custo Total
301 - ANEL BORRACHA PARA TUBO ESGOTO PREDIAL, DN 100 MM (NBR 5688) | UN | 1.048 | 2.29 | 2.39
10 - BALDE PLASTICO CAPACIDADE *10* L | UN | 0.0027258 | 6.92 | 0.01
12893 - BOTA DE SEGURANCA COM BIQUEIRA DE ACO E COLARINHO ACOLCHOADO | PAR | 0.00054434 | 50.4 | 0.02
02711 - CARRINHO DE MAO DE ACO CAPACIDADE 50 A 60 L, PNEU COM CAMARA | UN | 0.00022596 | 108.95 | 0.02
12815 - FITA CREPE ROLO DE 25 MM X 50 M | UN | 0.0030835 | 6.21 | 0.01
12892 - LUVA RASPA DE COURO, CANO CURTO (PUNHO *7* CM) | PAR | 0.0046698 | 9.45 | 0.04
03899 - LUVA SIMPLES, PVC, SOLDAVEL, DN 100 MM, SERIE NORMAL, PARA ESGOTO PREDIAL | UN | 1 | 3.98 | 3.98
20078 - PASTA LUBRIFICANTE PARA TUBOS E CONEXOES COM JUNTA ELASTICA (USO EM PVC, ACO, POLIETILENO E OUTROS) ( DE *400* G) | UN | 0.046 | 20.21 | 0.92
25966 - REDUTOR TIPO THINNER PARA ACABAMENTO | L | 0.00051392 | 15.32 | 0
37370 - ALIMENTACAO - HORISTA (ENCARGOS COMPLEMENTARES) (COLETADO CAIXA) | H | 0.34 | 1.87 | 0.63
37371 - TRANSPORTE - HORISTA (ENCARGOS COMPLEMENTARES) (COLETADO CAIXA) | H | 0.34 | 0.71 | 0.24
37372 - EXAMES - HORISTA (ENCARGOS COMPLEMENTARES) (COLETADO CAIXA) | H | 0.34 | 0.34 | 0.11
37373 - SEGURO - HORISTA (ENCARGOS COMPLEMENTARES) (COLETADO CAIXA) | H | 0.34 | 0.05 | 0.01
36150 - AVENTAL DE SEGURANCA DE RASPA DE COURO 1,00 X 0,60 M | UN | 0.00089974 | 31.18 | 0.02
36146 - PROTETOR SOLAR FPS 30, EMBALAGEM 2 LITROS | UN | 0.0004217 | 178.5 | 0.07
36144 - RESPIRADOR DESCARTAVEL SEM VALVULA DE EXALACAO, PFF 1 | UN | 0.037906 | 1.17 | 0.04
36153 - TALABARTE DE SEGURANCA, 2 MOSQUETOES TRAVA DUPLA *53* MM DE ABERTURA, COM ABSORVEDOR DE ENERGIA | UN | 0.0003655 | 140.43 | 0.05
36149 - TRAVA-QUEDAS EM ACO PARA CORDA DE 12 MM, EXTENSOR DE 25 X 300 MM, COM MOSQUETAO TIPO GANCHO TRAVA DUPLA | UN | 0.0002448 | 123.37 | 0.03
38413 - LIXADEIRA ELETRICA ANGULAR, PARA DISCO DE 7 " (180 MM), POTENCIA DE 2.200 W, *5.000* RPM, 220 V | UN | 1.5e-05 | 593.85 | 0
38399 - BOLSA DE LONA PARA FERRAMENTAS *50 X 35 X 25* CM | UN | 9.208e-05 | 134.63 | 0.01
38476 - ESCADA DUPLA DE ABRIR EM ALUMINIO, MODELO PINTOR, 8 DEGRAUS | UN | 6.994e-05 | 202.84 | 0.01
38477 - ESCADA EXTENSIVEL EM ALUMINIO COM 6,00 M ESTENDIDA | UN | 1.5e-05 | 574.46 | 0
38396 - SELADOR HORIZONTAL PARA FITA DE ACO 1 " | UN | 1.842e-05 | 276.64 | 0
38382 - LINHA DE PEDREIRO LISA 100 M | UN | 0.0009282 | 8.1 | 0
38393 - ROLO DE ESPUMA POLIESTER 23 CM (SEM CABO) | UN | 0.00051392 | 11.01 | 0
38390 - ROLO DE LA DE CARNEIRO 23 CM (SEM CABO) | UN | 0.00051392 | 24.42 | 0.01
Total |  |  |  | 8.62
Preço de Custo |  |  |  | 12.54
Item: 16. 02. 22. | Item: 89774
Serviço: LUVA SIMPLES ESGOTO 75MM
Unid: UN
Equipamentos | Unid | Qtde | Custo Unitário | Custo Total
11359 - ESMERILHADEIRA ANGULAR ELETRICA, DIAMETRO DO DISCO 7 '' (180 MM), ROTACAO 8500 RPM, POTENCIA 2400 W | UN | 1.76e-05 | 576 | 0.01
Total |  |  |  | 0.01
Mão de Obra | Unid | Qtde | Custo Unitário | Custo Total
00246 - AUXILIAR DE ENCANADOR OU BOMBEIRO HIDRAULICO | H | 0.13189 | 9.41 | 1.24
02696 - ENCANADOR OU BOMBEIRO HIDRAULICO | H | 0.13189 | 13.3 | 1.75
Total |  |  |  | 2.99
Materiais | Unid | Qtde | Custo Unitário | Custo Total
297 - ANEL BORRACHA PARA TUBO ESGOTO PREDIAL DN 75 MM (NBR 5688) | UN | 1.0604 | 1.82 | 1.92
10 - BALDE PLASTICO CAPACIDADE *10* L | UN | 0.0020845 | 6.92 | 0.01
12893 - BOTA DE SEGURANCA COM BIQUEIRA DE ACO E COLARINHO ACOLCHOADO | PAR | 0.00041626 | 50.4 | 0.02
02711 - CARRINHO DE MAO DE ACO CAPACIDADE 50 A 60 L, PNEU COM CAMARA | UN | 0.0001728 | 108.95 | 0.01
12815 - FITA CREPE ROLO DE 25 MM X 50 M | UN | 0.002358 | 6.21 | 0.01
12892 - LUVA RASPA DE COURO, CANO CURTO (PUNHO *7* CM) | PAR | 0.003571 | 9.45 | 0.03
03898 - LUVA SIMPLES, PVC, SOLDAVEL, DN 75 MM, SERIE NORMAL, PARA ESGOTO PREDIAL | UN | 1 | 3.43 | 3.43
20078 - PASTA LUBRIFICANTE PARA TUBOS E CONEXOES COM JUNTA ELASTICA (USO EM PVC, ACO, POLIETILENO E OUTROS) ( DE *400* G) | UN | 0.03 | 20.21 | 0.6
25966 - REDUTOR TIPO THINNER PARA ACABAMENTO | L | 0.000393 | 15.32 | 0
37370 - ALIMENTACAO - HORISTA (ENCARGOS COMPLEMENTARES) (COLETADO CAIXA) | H | 0.26 | 1.87 | 0.48
37371 - TRANSPORTE - HORISTA (ENCARGOS COMPLEMENTARES) (COLETADO CAIXA) | H | 0.26 | 0.71 | 0.18
37372 - EXAMES - HORISTA (ENCARGOS COMPLEMENTARES) (COLETADO CAIXA) | H | 0.26 | 0.34 | 0.08
37373 - SEGURO - HORISTA (ENCARGOS COMPLEMENTARES) (COLETADO CAIXA) | H | 0.26 | 0.05 | 0.01
36150 - AVENTAL DE SEGURANCA DE RASPA DE COURO 1,00 X 0,60 M | UN | 0.00068804 | 31.18 | 0.02
36146 - PROTETOR SOLAR FPS 30, EMBALAGEM 2 LITROS | UN | 0.00032248 | 178.5 | 0.05
36144 - RESPIRADOR DESCARTAVEL SEM VALVULA DE EXALACAO, PFF 1 | UN | 0.028987 | 1.17 | 0.03
36153 - TALABARTE DE SEGURANCA, 2 MOSQUETOES TRAVA DUPLA *53* MM DE ABERTURA, COM ABSORVEDOR DE ENERGIA | UN | 0.0002795 | 140.43 | 0.03
36149 - TRAVA-QUEDAS EM ACO PARA CORDA DE 12 MM, EXTENSOR DE 25 X 300 MM, COM MOSQUETAO TIPO GANCHO TRAVA DUPLA | UN | 0.0001872 | 123.37 | 0.02
38413 - LIXADEIRA ELETRICA ANGULAR, PARA DISCO DE 7 " (180 MM), POTENCIA DE 2.200 W, *5.000* RPM, 220 V | UN | 1.146e-05 | 593.85 | 0
38399 - BOLSA DE LONA PARA FERRAMENTAS *50 X 35 X 25* CM | UN | 7.04e-05 | 134.63 | 0
38476 - ESCADA DUPLA DE ABRIR EM ALUMINIO, MODELO PINTOR, 8 DEGRAUS | UN | 5.348e-05 | 202.84 | 0.01
38477 - ESCADA EXTENSIVEL EM ALUMINIO COM 6,00 M ESTENDIDA | UN | 1.146e-05 | 574.46 | 0
38396 - SELADOR HORIZONTAL PARA FITA DE ACO 1 " | UN | 1.41e-05 | 276.64 | 0
38382 - LINHA DE PEDREIRO LISA 100 M | UN | 0.0007098 | 8.1 | 0
38393 - ROLO DE ESPUMA POLIESTER 23 CM (SEM CABO) | UN | 0.000393 | 11.01 | 0
38390 - ROLO DE LA DE CARNEIRO 23 CM (SEM CABO) | UN | 0.000393 | 24.42 | 0
Total |  |  |  | 6.94
Preço de Custo |  |  |  | 9.94
Item: 16. 02. 23. | Item: 89753
Serviço: LUVA SIMPLES ESGOTO 50MM
Unid: UN
Equipamentos | Unid | Qtde | Custo Unitário | Custo Total
11359 - ESMERILHADEIRA ANGULAR ELETRICA, DIAMETRO DO DISCO 7 '' (180 MM), ROTACAO 8500 RPM, POTENCIA 2400 W | UN | 1.084e-05 | 576 | 0
Total |  |  |  | 0
Mão de Obra | Unid | Qtde | Custo Unitário | Custo Total
00246 - AUXILIAR DE ENCANADOR OU BOMBEIRO HIDRAULICO | H | 0.08116 | 9.41 | 0.76
02696 - ENCANADOR OU BOMBEIRO HIDRAULICO | H | 0.08116 | 13.3 | 1.07
Total |  |  |  | 1.83
Materiais | Unid | Qtde | Custo Unitário | Custo Total
296 - ANEL BORRACHA PARA TUBO ESGOTO PREDIAL DN 50 MM (NBR 5688) | UN | 1.0775 | 1.29 | 1.39
10 - BALDE PLASTICO CAPACIDADE *10* L | UN | 0.0012828 | 6.92 | 0
12893 - BOTA DE SEGURANCA COM BIQUEIRA DE ACO E COLARINHO ACOLCHOADO | PAR | 0.00025616 | 50.4 | 0.01
02711 - CARRINHO DE MAO DE ACO CAPACIDADE 50 A 60 L, PNEU COM CAMARA | UN | 0.00010634 | 108.95 | 0.01
12815 - FITA CREPE ROLO DE 25 MM X 50 M | UN | 0.0014511 | 6.21 | 0
12892 - LUVA RASPA DE COURO, CANO CURTO (PUNHO *7* CM) | PAR | 0.0021975 | 9.45 | 0.02
03875 - LUVA SIMPLES, PVC, SOLDAVEL, DN 50 MM, SERIE NORMAL, PARA ESGOTO PREDIAL | UN | 1 | 1.81 | 1.81
20078 - PASTA LUBRIFICANTE PARA TUBOS E CONEXOES COM JUNTA ELASTICA (USO EM PVC, ACO, POLIETILENO E OUTROS) ( DE *400* G) | UN | 0.02 | 20.21 | 0.4
25966 - REDUTOR TIPO THINNER PARA ACABAMENTO | L | 0.00024184 | 15.32 | 0
37370 - ALIMENTACAO - HORISTA (ENCARGOS COMPLEMENTARES) (COLETADO CAIXA) | H | 0.16 | 1.87 | 0.29
37371 - TRANSPORTE - HORISTA (ENCARGOS COMPLEMENTARES) (COLETADO CAIXA) | H | 0.16 | 0.71 | 0.11
37372 - EXAMES - HORISTA (ENCARGOS COMPLEMENTARES) (COLETADO CAIXA) | H | 0.16 | 0.34 | 0.05
37373 - SEGURO - HORISTA (ENCARGOS COMPLEMENTARES) (COLETADO CAIXA) | H | 0.16 | 0.05 | 0
36150 - AVENTAL DE SEGURANCA DE RASPA DE COURO 1,00 X 0,60 M | UN | 0.0004234 | 31.18 | 0.01
36146 - PROTETOR SOLAR FPS 30, EMBALAGEM 2 LITROS | UN | 0.00019844 | 178.5 | 0.03
36144 - RESPIRADOR DESCARTAVEL SEM VALVULA DE EXALACAO, PFF 1 | UN | 0.017838 | 1.17 | 0.02
36153 - TALABARTE DE SEGURANCA, 2 MOSQUETOES TRAVA DUPLA *53* MM DE ABERTURA, COM ABSORVEDOR DE ENERGIA | UN | 0.000172 | 140.43 | 0.02
36149 - TRAVA-QUEDAS EM ACO PARA CORDA DE 12 MM, EXTENSOR DE 25 X 300 MM, COM MOSQUETAO TIPO GANCHO TRAVA DUPLA | UN | 0.0001152 | 123.37 | 0.01
38413 - LIXADEIRA ELETRICA ANGULAR, PARA DISCO DE 7 " (180 MM), POTENCIA DE 2.200 W, *5.000* RPM, 220 V | UN | 7.06e-06 | 593.85 | 0
38399 - BOLSA DE LONA PARA FERRAMENTAS *50 X 35 X 25* CM | UN | 4.332e-05 | 134.63 | 0
38476 - ESCADA DUPLA DE ABRIR EM ALUMINIO, MODELO PINTOR, 8 DEGRAUS | UN | 3.292e-05 | 202.84 | 0
38477 - ESCADA EXTENSIVEL EM ALUMINIO COM 6,00 M ESTENDIDA | UN | 7.06e-06 | 574.46 | 0
38396 - SELADOR HORIZONTAL PARA FITA DE ACO 1 " | UN | 8.68e-06 | 276.64 | 0
38382 - LINHA DE PEDREIRO LISA 100 M | UN | 0.0004368 | 8.1 | 0
38393 - ROLO DE ESPUMA POLIESTER 23 CM (SEM CABO) | UN | 0.00024184 | 11.01 | 0
38390 - ROLO DE LA DE CARNEIRO 23 CM (SEM CABO) | UN | 0.00024184 | 24.42 | 0
Total |  |  |  | 4.18
Preço de Custo |  |  |  | 6.01
Item: 16. 02. 24. | Item: COMPOSIÇÃO
Serviço: REDUCAO EXCENTR.ESGOTO 100MM X 75MM
Unid: UN
Equipamentos | Unid | Qtde | Custo Unitário | Custo Total
11359 - ESMERILHADEIRA ANGULAR ELETRICA, DIAMETRO DO DISCO 7 '' (180 MM), ROTACAO 8500 RPM, POTENCIA 2400 W | UN | 2.302e-05 | 576 | 0.01
Total |  |  |  | 0.01
Mão de Obra | Unid | Qtde | Custo Unitário | Custo Total
00246 - AUXILIAR DE ENCANADOR OU BOMBEIRO HIDRAULICO | H | 0.17247 | 9.41 | 1.62
02696 - ENCANADOR OU BOMBEIRO HIDRAULICO | H | 0.17247 | 13.3 | 2.29
Total |  |  |  | 3.91
Materiais | Unid | Qtde | Custo Unitário | Custo Total
301 - ANEL BORRACHA PARA TUBO ESGOTO PREDIAL, DN 100 MM (NBR 5688) | UN | 1.048 | 2.29 | 2.39
10 - BALDE PLASTICO CAPACIDADE *10* L | UN | 0.0027258 | 6.92 | 0.01
12893 - BOTA DE SEGURANCA COM BIQUEIRA DE ACO E COLARINHO ACOLCHOADO | PAR | 0.00054434 | 50.4 | 0.02
02711 - CARRINHO DE MAO DE ACO CAPACIDADE 50 A 60 L, PNEU COM CAMARA | UN | 0.00022596 | 108.95 | 0.02
12815 - FITA CREPE ROLO DE 25 MM X 50 M | UN | 0.0030835 | 6.21 | 0.01
12892 - LUVA RASPA DE COURO, CANO CURTO (PUNHO *7* CM) | PAR | 0.0046698 | 9.45 | 0.04
20078 - PASTA LUBRIFICANTE PARA TUBOS E CONEXOES COM JUNTA ELASTICA (USO EM PVC, ACO, POLIETILENO E OUTROS) ( DE *400* G) | UN | 0.046 | 20.21 | 0.92
20044 - REDUCAO EXCENTRICA PVC P/ ESG PREDIAL DN 100 X 75MM | UN | 1 | 5.43 | 5.43
25966 - REDUTOR TIPO THINNER PARA ACABAMENTO | L | 0.00051392 | 15.32 | 0
37370 - ALIMENTACAO - HORISTA (ENCARGOS COMPLEMENTARES) (COLETADO CAIXA) | H | 0.34 | 1.87 | 0.63
37371 - TRANSPORTE - HORISTA (ENCARGOS COMPLEMENTARES) (COLETADO CAIXA) | H | 0.34 | 0.71 | 0.24
37372 - EXAMES - HORISTA (ENCARGOS COMPLEMENTARES) (COLETADO CAIXA) | H | 0.34 | 0.34 | 0.11
37373 - SEGURO - HORISTA (ENCARGOS COMPLEMENTARES) (COLETADO CAIXA) | H | 0.34 | 0.05 | 0.01
36150 - AVENTAL DE SEGURANCA DE RASPA DE COURO 1,00 X 0,60 M | UN | 0.00089974 | 31.18 | 0.02
36146 - PROTETOR SOLAR FPS 30, EMBALAGEM 2 LITROS | UN | 0.0004217 | 178.5 | 0.07
36144 - RESPIRADOR DESCARTAVEL SEM VALVULA DE EXALACAO, PFF 1 | UN | 0.037906 | 1.17 | 0.04
36153 - TALABARTE DE SEGURANCA, 2 MOSQUETOES TRAVA DUPLA *53* MM DE ABERTURA, COM ABSORVEDOR DE ENERGIA | UN | 0.0003655 | 140.43 | 0.05
36149 - TRAVA-QUEDAS EM ACO PARA CORDA DE 12 MM, EXTENSOR DE 25 X 300 MM, COM MOSQUETAO TIPO GANCHO TRAVA DUPLA | UN | 0.0002448 | 123.37 | 0.03
38413 - LIXADEIRA ELETRICA ANGULAR, PARA DISCO DE 7 " (180 MM), POTENCIA DE 2.200 W, *5.000* RPM, 220 V | UN | 1.5e-05 | 593.85 | 0
38399 - BOLSA DE LONA PARA FERRAMENTAS *50 X 35 X 25* CM | UN | 9.208e-05 | 134.63 | 0.01
38476 - ESCADA DUPLA DE ABRIR EM ALUMINIO, MODELO PINTOR, 8 DEGRAUS | UN | 6.994e-05 | 202.84 | 0.01
38477 - ESCADA EXTENSIVEL EM ALUMINIO COM 6,00 M ESTENDIDA | UN | 1.5e-05 | 574.46 | 0
38396 - SELADOR HORIZONTAL PARA FITA DE ACO 1 " | UN | 1.842e-05 | 276.64 | 0
38382 - LINHA DE PEDREIRO LISA 100 M | UN | 0.0009282 | 8.1 | 0
38393 - ROLO DE ESPUMA POLIESTER 23 CM (SEM CABO) | UN | 0.00051392 | 11.01 | 0
38390 - ROLO DE LA DE CARNEIRO 23 CM (SEM CABO) | UN | 0.00051392 | 24.42 | 0.01
Total |  |  |  | 10.07
Preço de Custo |  |  |  | 13.99
Item: 16. 02. 25. | Item: 89782
Serviço: TE 90 ESGOTO SECUNDARIO 40MM
Unid: UN
Equipamentos | Unid | Qtde | Custo Unitário | Custo Total
11359 - ESMERILHADEIRA ANGULAR ELETRICA, DIAMETRO DO DISCO 7 '' (180 MM), ROTACAO 8500 RPM, POTENCIA 2400 W | UN | 1.896e-05 | 576 | 0.01
Total |  |  |  | 0.01
Mão de Obra | Unid | Qtde | Custo Unitário | Custo Total
00246 - AUXILIAR DE ENCANADOR OU BOMBEIRO HIDRAULICO | H | 0.14203 | 9.41 | 1.33
02696 - ENCANADOR OU BOMBEIRO HIDRAULICO | H | 0.14203 | 13.3 | 1.88
Total |  |  |  | 3.21
Materiais | Unid | Qtde | Custo Unitário | Custo Total
122 - ADESIVO PLASTICO PARA PVC, FRASCO COM 850 GR | UN | 0.0148 | 55.19 | 0.81
10 - BALDE PLASTICO CAPACIDADE *10* L | UN | 0.0022448 | 6.92 | 0.01
12893 - BOTA DE SEGURANCA COM BIQUEIRA DE ACO E COLARINHO ACOLCHOADO | PAR | 0.00044828 | 50.4 | 0.02
02711 - CARRINHO DE MAO DE ACO CAPACIDADE 50 A 60 L, PNEU COM CAMARA | UN | 0.00018608 | 108.95 | 0.02
12815 - FITA CREPE ROLO DE 25 MM X 50 M | UN | 0.0025393 | 6.21 | 0.01
12892 - LUVA RASPA DE COURO, CANO CURTO (PUNHO *7* CM) | PAR | 0.0038457 | 9.45 | 0.03
25966 - REDUTOR TIPO THINNER PARA ACABAMENTO | L | 0.00042322 | 15.32 | 0
20083 - SOLUCAO LIMPADORA PARA PVC, FRASCO COM 1000 CM3 | UN | 0.015 | 47.93 | 0.71
07116 - TE PVC SOLDAVEL, BBB, 90 GRAUS, DN 40 MM, PARA ESGOTO SECUNDARIO PREDIAL | UN | 1.0376 | 2.13 | 2.21
37370 - ALIMENTACAO - HORISTA (ENCARGOS COMPLEMENTARES) (COLETADO CAIXA) | H | 0.28 | 1.87 | 0.52
37371 - TRANSPORTE - HORISTA (ENCARGOS COMPLEMENTARES) (COLETADO CAIXA) | H | 0.28 | 0.71 | 0.19
37372 - EXAMES - HORISTA (ENCARGOS COMPLEMENTARES) (COLETADO CAIXA) | H | 0.28 | 0.34 | 0.09
37373 - SEGURO - HORISTA (ENCARGOS COMPLEMENTARES) (COLETADO CAIXA) | H | 0.28 | 0.05 | 0.01
36150 - AVENTAL DE SEGURANCA DE RASPA DE COURO 1,00 X 0,60 M | UN | 0.00074096 | 31.18 | 0.02
36146 - PROTETOR SOLAR FPS 30, EMBALAGEM 2 LITROS | UN | 0.00034728 | 178.5 | 0.06
36144 - RESPIRADOR DESCARTAVEL SEM VALVULA DE EXALACAO, PFF 1 | UN | 0.031216 | 1.17 | 0.03
36153 - TALABARTE DE SEGURANCA, 2 MOSQUETOES TRAVA DUPLA *53* MM DE ABERTURA, COM ABSORVEDOR DE ENERGIA | UN | 0.000301 | 140.43 | 0.04
36149 - TRAVA-QUEDAS EM ACO PARA CORDA DE 12 MM, EXTENSOR DE 25 X 300 MM, COM MOSQUETAO TIPO GANCHO TRAVA DUPLA | UN | 0.0002016 | 123.37 | 0.02
38413 - LIXADEIRA ELETRICA ANGULAR, PARA DISCO DE 7 " (180 MM), POTENCIA DE 2.200 W, *5.000* RPM, 220 V | UN | 1.234e-05 | 593.85 | 0
38399 - BOLSA DE LONA PARA FERRAMENTAS *50 X 35 X 25* CM | UN | 7.582e-05 | 134.63 | 0.01
38476 - ESCADA DUPLA DE ABRIR EM ALUMINIO, MODELO PINTOR, 8 DEGRAUS | UN | 5.76e-05 | 202.84 | 0.01
38477 - ESCADA EXTENSIVEL EM ALUMINIO COM 6,00 M ESTENDIDA | UN | 1.234e-05 | 574.46 | 0
38396 - SELADOR HORIZONTAL PARA FITA DE ACO 1 " | UN | 1.518e-05 | 276.64 | 0
38382 - LINHA DE PEDREIRO LISA 100 M | UN | 0.0007644 | 8.1 | 0
38383 - LIXA D'AGUA EM FOLHA, GRAO 100 | UN | 0.051 | 1.51 | 0.07
38393 - ROLO DE ESPUMA POLIESTER 23 CM (SEM CABO) | UN | 0.00042322 | 11.01 | 0
38390 - ROLO DE LA DE CARNEIRO 23 CM (SEM CABO) | UN | 0.00042322 | 24.42 | 0.01
Total |  |  |  | 4.9
Preço de Custo |  |  |  | 8.12
Item: 16. 02. 26. | Item: 89512
Serviço: TUBO ÁGUA PLUVIAL TIGRE BV 100MM
Unid: M
Equipamentos | Unid | Qtde | Custo Unitário | Custo Total
11359 - ESMERILHADEIRA ANGULAR ELETRICA, DIAMETRO DO DISCO 7 '' (180 MM), ROTACAO 8500 RPM, POTENCIA 2400 W | UN | 6.026e-05 | 576 | 0.03
Total |  |  |  | 0.03
Mão de Obra | Unid | Qtde | Custo Unitário | Custo Total
00246 - AUXILIAR DE ENCANADOR OU BOMBEIRO HIDRAULICO | H | 0.45145 | 9.41 | 4.24
02696 - ENCANADOR OU BOMBEIRO HIDRAULICO | H | 0.45145 | 13.3 | 6
Total |  |  |  | 10.24
Materiais | Unid | Qtde | Custo Unitário | Custo Total
122 - ADESIVO PLASTICO PARA PVC, FRASCO COM 850 GR | UN | 0.0429 | 55.19 | 2.36
10 - BALDE PLASTICO CAPACIDADE *10* L | UN | 0.0071353 | 6.92 | 0.04
12893 - BOTA DE SEGURANCA COM BIQUEIRA DE ACO E COLARINHO ACOLCHOADO | PAR | 0.0014249 | 50.4 | 0.07
02711 - CARRINHO DE MAO DE ACO CAPACIDADE 50 A 60 L, PNEU COM CAMARA | UN | 0.0005915 | 108.95 | 0.06
12815 - FITA CREPE ROLO DE 25 MM X 50 M | UN | 0.0080715 | 6.21 | 0.05
12892 - LUVA RASPA DE COURO, CANO CURTO (PUNHO *7* CM) | PAR | 0.012224 | 9.45 | 0.11
25966 - REDUTOR TIPO THINNER PARA ACABAMENTO | L | 0.0013452 | 15.32 | 0.02
20083 - SOLUCAO LIMPADORA PARA PVC, FRASCO COM 1000 CM3 | UN | 0.0701 | 47.93 | 3.35
09841 - TUBO PVC, PBV, SERIE R, DN 100 MM, PARA ESGOTO OU AGUAS PLUVIAIS PREDIAL (NBR 5688) | M | 1.0409 | 22.65 | 23.57
37370 - ALIMENTACAO - HORISTA (ENCARGOS COMPLEMENTARES) (COLETADO CAIXA) | H | 0.89 | 1.87 | 1.66
37371 - TRANSPORTE - HORISTA (ENCARGOS COMPLEMENTARES) (COLETADO CAIXA) | H | 0.89 | 0.71 | 0.63
37372 - EXAMES - HORISTA (ENCARGOS COMPLEMENTARES) (COLETADO CAIXA) | H | 0.89 | 0.34 | 0.3
37373 - SEGURO - HORISTA (ENCARGOS COMPLEMENTARES) (COLETADO CAIXA) | H | 0.89 | 0.05 | 0.04
36150 - AVENTAL DE SEGURANCA DE RASPA DE COURO 1,00 X 0,60 M | UN | 0.0023552 | 31.18 | 0.07
36146 - PROTETOR SOLAR FPS 30, EMBALAGEM 2 LITROS | UN | 0.0011039 | 178.5 | 0.19
36144 - RESPIRADOR DESCARTAVEL SEM VALVULA DE EXALACAO, PFF 1 | UN | 0.099224 | 1.17 | 0.11
36153 - TALABARTE DE SEGURANCA, 2 MOSQUETOES TRAVA DUPLA *53* MM DE ABERTURA, COM ABSORVEDOR DE ENERGIA | UN | 0.00095676 | 140.43 | 0.13
36149 - TRAVA-QUEDAS EM ACO PARA CORDA DE 12 MM, EXTENSOR DE 25 X 300 MM, COM MOSQUETAO TIPO GANCHO TRAVA DUPLA | UN | 0.0006408 | 123.37 | 0.07
38413 - LIXADEIRA ELETRICA ANGULAR, PARA DISCO DE 7 " (180 MM), POTENCIA DE 2.200 W, *5.000* RPM, 220 V | UN | 3.924e-05 | 593.85 | 0.02
38399 - BOLSA DE LONA PARA FERRAMENTAS *50 X 35 X 25* CM | UN | 0.00024102 | 134.63 | 0.03
38476 - ESCADA DUPLA DE ABRIR EM ALUMINIO, MODELO PINTOR, 8 DEGRAUS | UN | 0.00018308 | 202.84 | 0.03
38477 - ESCADA EXTENSIVEL EM ALUMINIO COM 6,00 M ESTENDIDA | UN | 3.924e-05 | 574.46 | 0.02
38396 - SELADOR HORIZONTAL PARA FITA DE ACO 1 " | UN | 4.824e-05 | 276.64 | 0.01
38382 - LINHA DE PEDREIRO LISA 100 M | UN | 0.0024297 | 8.1 | 0.01
38383 - LIXA D'AGUA EM FOLHA, GRAO 100 | UN | 0.1485 | 1.51 | 0.22
38393 - ROLO DE ESPUMA POLIESTER 23 CM (SEM CABO) | UN | 0.0013452 | 11.01 | 0.01
38390 - ROLO DE LA DE CARNEIRO 23 CM (SEM CABO) | UN | 0.0013452 | 24.42 | 0.03
Total |  |  |  | 33.21
Preço de Custo |  |  |  | 43.48
Item: 16. 02. 27. | Item: 89509
Serviço: TUBO ÁGUA PLUVIAL TIGRE BV 50MM
Unid: M
Equipamentos | Unid | Qtde | Custo Unitário | Custo Total
11359 - ESMERILHADEIRA ANGULAR ELETRICA, DIAMETRO DO DISCO 7 '' (180 MM), ROTACAO 8500 RPM, POTENCIA 2400 W | UN | 2.844e-05 | 576 | 0.01
Total |  |  |  | 0.01
Mão de Obra | Unid | Qtde | Custo Unitário | Custo Total
00246 - AUXILIAR DE ENCANADOR OU BOMBEIRO HIDRAULICO | H | 0.21305 | 9.41 | 2
02696 - ENCANADOR OU BOMBEIRO HIDRAULICO | H | 0.21305 | 13.3 | 2.83
Total |  |  |  | 4.83
Materiais | Unid | Qtde | Custo Unitário | Custo Total
122 - ADESIVO PLASTICO PARA PVC, FRASCO COM 850 GR | UN | 0.0128 | 55.19 | 0.7
10 - BALDE PLASTICO CAPACIDADE *10* L | UN | 0.0033672 | 6.92 | 0.02
12893 - BOTA DE SEGURANCA COM BIQUEIRA DE ACO E COLARINHO ACOLCHOADO | PAR | 0.00067242 | 50.4 | 0.03
02711 - CARRINHO DE MAO DE ACO CAPACIDADE 50 A 60 L, PNEU COM CAMARA | UN | 0.00027914 | 108.95 | 0.03
12815 - FITA CREPE ROLO DE 25 MM X 50 M | UN | 0.003809 | 6.21 | 0.02
12892 - LUVA RASPA DE COURO, CANO CURTO (PUNHO *7* CM) | PAR | 0.0057685 | 9.45 | 0.05
25966 - REDUTOR TIPO THINNER PARA ACABAMENTO | L | 0.00063484 | 15.32 | 0
20083 - SOLUCAO LIMPADORA PARA PVC, FRASCO COM 1000 CM3 | UN | 0.0193 | 47.93 | 0.92
20068 - TUBO PVC, PBV, SERIE R, DN 50 MM, PARA ESGOTO OU AGUAS PLUVIAIS PREDIAL (NBR 5688) | M | 1.0481 | 9.86 | 10.33
37370 - ALIMENTACAO - HORISTA (ENCARGOS COMPLEMENTARES) (COLETADO CAIXA) | H | 0.42 | 1.87 | 0.78
37371 - TRANSPORTE - HORISTA (ENCARGOS COMPLEMENTARES) (COLETADO CAIXA) | H | 0.42 | 0.71 | 0.29
37372 - EXAMES - HORISTA (ENCARGOS COMPLEMENTARES) (COLETADO CAIXA) | H | 0.42 | 0.34 | 0.14
37373 - SEGURO - HORISTA (ENCARGOS COMPLEMENTARES) (COLETADO CAIXA) | H | 0.42 | 0.05 | 0.02
36150 - AVENTAL DE SEGURANCA DE RASPA DE COURO 1,00 X 0,60 M | UN | 0.0011114 | 31.18 | 0.03
36146 - PROTETOR SOLAR FPS 30, EMBALAGEM 2 LITROS | UN | 0.00052092 | 178.5 | 0.09
36144 - RESPIRADOR DESCARTAVEL SEM VALVULA DE EXALACAO, PFF 1 | UN | 0.046825 | 1.17 | 0.05
36153 - TALABARTE DE SEGURANCA, 2 MOSQUETOES TRAVA DUPLA *53* MM DE ABERTURA, COM ABSORVEDOR DE ENERGIA | UN | 0.0004515 | 140.43 | 0.06
36149 - TRAVA-QUEDAS EM ACO PARA CORDA DE 12 MM, EXTENSOR DE 25 X 300 MM, COM MOSQUETAO TIPO GANCHO TRAVA DUPLA | UN | 0.0003024 | 123.37 | 0.03
38413 - LIXADEIRA ELETRICA ANGULAR, PARA DISCO DE 7 " (180 MM), POTENCIA DE 2.200 W, *5.000* RPM, 220 V | UN | 1.852e-05 | 593.85 | 0.01
38399 - BOLSA DE LONA PARA FERRAMENTAS *50 X 35 X 25* CM | UN | 0.00011374 | 134.63 | 0.01
38476 - ESCADA DUPLA DE ABRIR EM ALUMINIO, MODELO PINTOR, 8 DEGRAUS | UN | 8.64e-05 | 202.84 | 0.01
38477 - ESCADA EXTENSIVEL EM ALUMINIO COM 6,00 M ESTENDIDA | UN | 1.852e-05 | 574.46 | 0.01
38396 - SELADOR HORIZONTAL PARA FITA DE ACO 1 " | UN | 2.276e-05 | 276.64 | 0
38382 - LINHA DE PEDREIRO LISA 100 M | UN | 0.0011466 | 8.1 | 0
38383 - LIXA D'AGUA EM FOLHA, GRAO 100 | UN | 0.037 | 1.51 | 0.05
38393 - ROLO DE ESPUMA POLIESTER 23 CM (SEM CABO) | UN | 0.00063484 | 11.01 | 0
38390 - ROLO DE LA DE CARNEIRO 23 CM (SEM CABO) | UN | 0.00063484 | 24.42 | 0.01
Total |  |  |  | 13.69
Preço de Custo |  |  |  | 18.53
Item: 16. 02. 28. | Item: 89511
Serviço: TUBO ÁGUA PLUVIAL TIGRE BV 75MM
Unid: M
Equipamentos | Unid | Qtde | Custo Unitário | Custo Total
11359 - ESMERILHADEIRA ANGULAR ELETRICA, DIAMETRO DO DISCO 7 '' (180 MM), ROTACAO 8500 RPM, POTENCIA 2400 W | UN | 4.4e-05 | 576 | 0.02
Total |  |  |  | 0.02
Mão de Obra | Unid | Qtde | Custo Unitário | Custo Total
00246 - AUXILIAR DE ENCANADOR OU BOMBEIRO HIDRAULICO | H | 0.32971 | 9.41 | 3.1
02696 - ENCANADOR OU BOMBEIRO HIDRAULICO | H | 0.32971 | 13.3 | 4.38
Total |  |  |  | 7.48
Materiais | Unid | Qtde | Custo Unitário | Custo Total
122 - ADESIVO PLASTICO PARA PVC, FRASCO COM 850 GR | UN | 0.0293 | 55.19 | 1.61
10 - BALDE PLASTICO CAPACIDADE *10* L | UN | 0.0052112 | 6.92 | 0.03
12893 - BOTA DE SEGURANCA COM BIQUEIRA DE ACO E COLARINHO ACOLCHOADO | PAR | 0.0010407 | 50.4 | 0.05
02711 - CARRINHO DE MAO DE ACO CAPACIDADE 50 A 60 L, PNEU COM CAMARA | UN | 0.000432 | 108.95 | 0.04
12815 - FITA CREPE ROLO DE 25 MM X 50 M | UN | 0.0058949 | 6.21 | 0.03
12892 - LUVA RASPA DE COURO, CANO CURTO (PUNHO *7* CM) | PAR | 0.0089275 | 9.45 | 0.08
25966 - REDUTOR TIPO THINNER PARA ACABAMENTO | L | 0.00098248 | 15.32 | 0.01
20083 - SOLUCAO LIMPADORA PARA PVC, FRASCO COM 1000 CM3 | UN | 0.0455 | 47.93 | 2.18
09839 - TUBO PVC, PBV, SERIE R, DN 75 MM, PARA ESGOTO OU AGUAS PLUVIAIS PREDIAL (NBR 5688) | M | 1.0439 | 12.93 | 13.49
37370 - ALIMENTACAO - HORISTA (ENCARGOS COMPLEMENTARES) (COLETADO CAIXA) | H | 0.65 | 1.87 | 1.21
37371 - TRANSPORTE - HORISTA (ENCARGOS COMPLEMENTARES) (COLETADO CAIXA) | H | 0.65 | 0.71 | 0.46
37372 - EXAMES - HORISTA (ENCARGOS COMPLEMENTARES) (COLETADO CAIXA) | H | 0.65 | 0.34 | 0.22
37373 - SEGURO - HORISTA (ENCARGOS COMPLEMENTARES) (COLETADO CAIXA) | H | 0.65 | 0.05 | 0.03
36150 - AVENTAL DE SEGURANCA DE RASPA DE COURO 1,00 X 0,60 M | UN | 0.0017201 | 31.18 | 0.05
36146 - PROTETOR SOLAR FPS 30, EMBALAGEM 2 LITROS | UN | 0.0008062 | 178.5 | 0.14
36144 - RESPIRADOR DESCARTAVEL SEM VALVULA DE EXALACAO, PFF 1 | UN | 0.072467 | 1.17 | 0.08
36153 - TALABARTE DE SEGURANCA, 2 MOSQUETOES TRAVA DUPLA *53* MM DE ABERTURA, COM ABSORVEDOR DE ENERGIA | UN | 0.00069876 | 140.43 | 0.09
36149 - TRAVA-QUEDAS EM ACO PARA CORDA DE 12 MM, EXTENSOR DE 25 X 300 MM, COM MOSQUETAO TIPO GANCHO TRAVA DUPLA | UN | 0.000468 | 123.37 | 0.05
38413 - LIXADEIRA ELETRICA ANGULAR, PARA DISCO DE 7 " (180 MM), POTENCIA DE 2.200 W, *5.000* RPM, 220 V | UN | 2.866e-05 | 593.85 | 0.01
38399 - BOLSA DE LONA PARA FERRAMENTAS *50 X 35 X 25* CM | UN | 0.00017602 | 134.63 | 0.02
38476 - ESCADA DUPLA DE ABRIR EM ALUMINIO, MODELO PINTOR, 8 DEGRAUS | UN | 0.0001337 | 202.84 | 0.02
38477 - ESCADA EXTENSIVEL EM ALUMINIO COM 6,00 M ESTENDIDA | UN | 2.866e-05 | 574.46 | 0.01
38396 - SELADOR HORIZONTAL PARA FITA DE ACO 1 " | UN | 3.524e-05 | 276.64 | 0
38382 - LINHA DE PEDREIRO LISA 100 M | UN | 0.0017745 | 8.1 | 0.01
38383 - LIXA D'AGUA EM FOLHA, GRAO 100 | UN | 0.1085 | 1.51 | 0.16
38393 - ROLO DE ESPUMA POLIESTER 23 CM (SEM CABO) | UN | 0.00098248 | 11.01 | 0.01
38390 - ROLO DE LA DE CARNEIRO 23 CM (SEM CABO) | UN | 0.00098248 | 24.42 | 0.02
Total |  |  |  | 20.11
Preço de Custo |  |  |  | 27.61
Item: 16. 02. 29. | Item: 89508
Serviço: TUBO ÁGUA PLUVIAL TIGRE PB 40MM
Unid: M
Equipamentos | Unid | Qtde | Custo Unitário | Custo Total
11359 - ESMERILHADEIRA ANGULAR ELETRICA, DIAMETRO DO DISCO 7 '' (180 MM), ROTACAO 8500 RPM, POTENCIA 2400 W | UN | 2.234e-05 | 576 | 0.01
Total |  |  |  | 0.01
Mão de Obra | Unid | Qtde | Custo Unitário | Custo Total
00246 - AUXILIAR DE ENCANADOR OU BOMBEIRO HIDRAULICO | H | 0.16739 | 9.41 | 1.57
02696 - ENCANADOR OU BOMBEIRO HIDRAULICO | H | 0.16739 | 13.3 | 2.22
Total |  |  |  | 3.79
Materiais | Unid | Qtde | Custo Unitário | Custo Total
10 - BALDE PLASTICO CAPACIDADE *10* L | UN | 0.0026457 | 6.92 | 0.01
12893 - BOTA DE SEGURANCA COM BIQUEIRA DE ACO E COLARINHO ACOLCHOADO | PAR | 0.00052834 | 50.4 | 0.02
02711 - CARRINHO DE MAO DE ACO CAPACIDADE 50 A 60 L, PNEU COM CAMARA | UN | 0.00021932 | 108.95 | 0.02
12815 - FITA CREPE ROLO DE 25 MM X 50 M | UN | 0.0029928 | 6.21 | 0.01
12892 - LUVA RASPA DE COURO, CANO CURTO (PUNHO *7* CM) | PAR | 0.0045324 | 9.45 | 0.04
25966 - REDUTOR TIPO THINNER PARA ACABAMENTO | L | 0.0004988 | 15.32 | 0
20067 - TUBO PVC, PBV, SERIE R, DN 40 MM, PARA ESGOTO OU AGUAS PLUVIAIS PREDIAL (NBR 5688) | M | 1.0539 | 7.91 | 8.33
37370 - ALIMENTACAO - HORISTA (ENCARGOS COMPLEMENTARES) (COLETADO CAIXA) | H | 0.33 | 1.87 | 0.61
37371 - TRANSPORTE - HORISTA (ENCARGOS COMPLEMENTARES) (COLETADO CAIXA) | H | 0.33 | 0.71 | 0.23
37372 - EXAMES - HORISTA (ENCARGOS COMPLEMENTARES) (COLETADO CAIXA) | H | 0.33 | 0.34 | 0.11
37373 - SEGURO - HORISTA (ENCARGOS COMPLEMENTARES) (COLETADO CAIXA) | H | 0.33 | 0.05 | 0.01
36150 - AVENTAL DE SEGURANCA DE RASPA DE COURO 1,00 X 0,60 M | UN | 0.00087328 | 31.18 | 0.02
36146 - PROTETOR SOLAR FPS 30, EMBALAGEM 2 LITROS | UN | 0.0004093 | 178.5 | 0.07
36144 - RESPIRADOR DESCARTAVEL SEM VALVULA DE EXALACAO, PFF 1 | UN | 0.036791 | 1.17 | 0.04
36153 - TALABARTE DE SEGURANCA, 2 MOSQUETOES TRAVA DUPLA *53* MM DE ABERTURA, COM ABSORVEDOR DE ENERGIA | UN | 0.00035476 | 140.43 | 0.04
36149 - TRAVA-QUEDAS EM ACO PARA CORDA DE 12 MM, EXTENSOR DE 25 X 300 MM, COM MOSQUETAO TIPO GANCHO TRAVA DUPLA | UN | 0.0002376 | 123.37 | 0.02
38413 - LIXADEIRA ELETRICA ANGULAR, PARA DISCO DE 7 " (180 MM), POTENCIA DE 2.200 W, *5.000* RPM, 220 V | UN | 1.456e-05 | 593.85 | 0
38399 - BOLSA DE LONA PARA FERRAMENTAS *50 X 35 X 25* CM | UN | 8.936e-05 | 134.63 | 0.01
38476 - ESCADA DUPLA DE ABRIR EM ALUMINIO, MODELO PINTOR, 8 DEGRAUS | UN | 6.788e-05 | 202.84 | 0.01
38477 - ESCADA EXTENSIVEL EM ALUMINIO COM 6,00 M ESTENDIDA | UN | 1.456e-05 | 574.46 | 0
38396 - SELADOR HORIZONTAL PARA FITA DE ACO 1 " | UN | 1.788e-05 | 276.64 | 0
38382 - LINHA DE PEDREIRO LISA 100 M | UN | 0.0009009 | 8.1 | 0
38383 - LIXA D'AGUA EM FOLHA, GRAO 100 | UN | 0.037 | 1.51 | 0.05
38393 - ROLO DE ESPUMA POLIESTER 23 CM (SEM CABO) | UN | 0.0004988 | 11.01 | 0
38390 - ROLO DE LA DE CARNEIRO 23 CM (SEM CABO) | UN | 0.0004988 | 24.42 | 0.01
Total |  |  |  | 9.66
Preço de Custo |  |  |  | 13.46
Item: 16. 03. 01. | Item: COMPOSIÇÃO
Serviço: EXECUÇÃO DE VALA ENTERRADA, INCLUINDO ESCAVAÇÃO, REGULARIZAÇÃO E REATERRO
Unid: M
Equipamentos | Unid | Qtde | Custo Unitário | Custo Total
11359 - ESMERILHADEIRA ANGULAR ELETRICA, DIAMETRO DO DISCO 7 '' (180 MM), ROTACAO 8500 RPM, POTENCIA 2400 W | UN | 6.96e-05 | 576 | 0.04
Total |  |  |  | 0.04
Mão de Obra | Unid | Qtde | Custo Unitário | Custo Total
06111 - SERVENTE | H | 1.047 | 8.51 | 8.9
Total |  |  |  | 8.9
Materiais | Unid | Qtde | Custo Unitário | Custo Total
10 - BALDE PLASTICO CAPACIDADE *10* L | UN | 0.0082433 | 6.92 | 0.05
12893 - BOTA DE SEGURANCA COM BIQUEIRA DE ACO E COLARINHO ACOLCHOADO | PAR | 0.0016462 | 50.4 | 0.08
02711 - CARRINHO DE MAO DE ACO CAPACIDADE 50 A 60 L, PNEU COM CAMARA | UN | 0.00068335 | 108.95 | 0.07
12815 - FITA CREPE ROLO DE 25 MM X 50 M | UN | 0.0093249 | 6.21 | 0.05
12892 - LUVA RASPA DE COURO, CANO CURTO (PUNHO *7* CM) | PAR | 0.014122 | 9.45 | 0.13
25966 - REDUTOR TIPO THINNER PARA ACABAMENTO | L | 0.0015541 | 15.32 | 0.02
37370 - ALIMENTACAO - HORISTA (ENCARGOS COMPLEMENTARES) (COLETADO CAIXA) | H | 1.0282 | 1.87 | 1.92
37371 - TRANSPORTE - HORISTA (ENCARGOS COMPLEMENTARES) (COLETADO CAIXA) | H | 1.0282 | 0.71 | 0.73
37372 - EXAMES - HORISTA (ENCARGOS COMPLEMENTARES) (COLETADO CAIXA) | H | 1.0282 | 0.34 | 0.34
37373 - SEGURO - HORISTA (ENCARGOS COMPLEMENTARES) (COLETADO CAIXA) | H | 1.0282 | 0.05 | 0.05
36150 - AVENTAL DE SEGURANCA DE RASPA DE COURO 1,00 X 0,60 M | UN | 0.0027209 | 31.18 | 0.08
36146 - PROTETOR SOLAR FPS 30, EMBALAGEM 2 LITROS | UN | 0.0012753 | 178.5 | 0.22
36144 - RESPIRADOR DESCARTAVEL SEM VALVULA DE EXALACAO, PFF 1 | UN | 0.11463 | 1.17 | 0.13
36153 - TALABARTE DE SEGURANCA, 2 MOSQUETOES TRAVA DUPLA *53* MM DE ABERTURA, COM ABSORVEDOR DE ENERGIA | UN | 0.0011053 | 140.43 | 0.15
36149 - TRAVA-QUEDAS EM ACO PARA CORDA DE 12 MM, EXTENSOR DE 25 X 300 MM, COM MOSQUETAO TIPO GANCHO TRAVA DUPLA | UN | 0.00074031 | 123.37 | 0.09
38413 - LIXADEIRA ELETRICA ANGULAR, PARA DISCO DE 7 " (180 MM), POTENCIA DE 2.200 W, *5.000* RPM, 220 V | UN | 4.535e-05 | 593.85 | 0.02
38399 - BOLSA DE LONA PARA FERRAMENTAS *50 X 35 X 25* CM | UN | 0.00027844 | 134.63 | 0.03
38476 - ESCADA DUPLA DE ABRIR EM ALUMINIO, MODELO PINTOR, 8 DEGRAUS | UN | 0.00021149 | 202.84 | 0.04
38477 - ESCADA EXTENSIVEL EM ALUMINIO COM 6,00 M ESTENDIDA | UN | 4.535e-05 | 574.46 | 0.02
38396 - SELADOR HORIZONTAL PARA FITA DE ACO 1 " | UN | 5.573e-05 | 276.64 | 0.01
38382 - LINHA DE PEDREIRO LISA 100 M | UN | 0.002807 | 8.1 | 0.02
38393 - ROLO DE ESPUMA POLIESTER 23 CM (SEM CABO) | UN | 0.0015541 | 11.01 | 0.01
38390 - ROLO DE LA DE CARNEIRO 23 CM (SEM CABO) | UN | 0.0015541 | 24.42 | 0.03
Total |  |  |  | 4.29
Preço de Custo |  |  |  | 13.23
Item: 16. 03. 02. | Item: 97902
Serviço: CAIXA DE GORDURA 600X600MM
Unid: UN
Equipamentos | Unid | Qtde | Custo Unitário | Custo Total
14618 - SERRA CIRCULAR DE BANCADA COM MOTOR ELETRICO, POTENCIA DE *1600* W, PARA DISCO DE DIAMETRO DE 10" (250 MM) | UN | 3.54e-06 | 866.72 | 0
10535 - BETONEIRA CAPACIDADE NOMINAL 400 L, CAPACIDADE DE MISTURA 280 L, MOTOR ELETRICO TRIFASICO 220/380 V POTENCIA 2 CV, SEM CARREGADOR | UN | 3.697e-05 | 2980 | 0.11
13458 - COMPACTADOR DE SOLOS DE PERCURSAO (SOQUETE) COM MOTOR A GASOLINA 4 TEMPOS DE 4 HP (4 CV) | UN | 4.8e-07 | 12390.06 | 0
11359 - ESMERILHADEIRA ANGULAR ELETRICA, DIAMETRO DO DISCO 7 '' (180 MM), ROTACAO 8500 RPM, POTENCIA 2400 W | UN | 0.0010373 | 576 | 0.59
13896 - VIBRADOR DE IMERSAO, DIAMETRO DA PONTEIRA DE *45* MM, COM MOTOR ELETRICO TRIFASICO DE 2 HP (2 CV) | UN | 0.00014651 | 1926.94 | 0.28
36531 - RETROESCAVADEIRA SOBRE RODAS COM CARREGADEIRA, TRACAO 4 X 4, POTENCIA LIQUIDA 88 HP, PESO OPERACIONAL MINIMO DE 6674 KG, CAPACIDADE DA CARREGADEIRA DE 1,00 M3 E DA RETROESCAVADEIRA MINIMA DE 0,26 M3, PROFUNDIDADE DE ESCAVACAO MAXIMA DE 4,37 M | UN | 3.3e-06 | 225975.59 | 0.74
36397 - BETONEIRA, CAPACIDADE NOMINAL 600 L, CAPACIDADE DE MISTURA 360L, MOTOR ELETRICO TRIFASICO 220/380V, POTENCIA 4CV, EXCLUSO CARREGADOR | UN | 1.793e-05 | 12122.03 | 0.21
Total |  |  |  | 1.93
Mão de Obra | Unid | Qtde | Custo Unitário | Custo Total
06114 - AJUDANTE DE ARMADOR | H | 0.057702 | 9.26 | 0.53
06117 - AUXILIAR DE CARPINTEIRO | H | 0.033347 | 10.46 | 0.34
00378 - ARMADOR | H | 0.37015 | 13.3 | 4.92
01214 - CARPINTEIRO DE ESQUADRIAS | H | 0.16674 | 17.7 | 2.95
04234 - OPERADOR DE ESCAVADEIRA | H | 0.038454 | 24.87 | 0.95
04230 - OPERADOR DE MAQUINAS E EQUIPAMENTOS | H | 0.038167 | 19.22 | 0.73
04750 - PEDREIRO | H | 7.3222 | 13.3 | 97.38
06111 - SERVENTE | H | 7.6297 | 8.51 | 64.92
37666 - OPERADOR DE BETONEIRA ESTACIONARIA/MISTURADOR | H | 0.56842 | 17.8 | 10.11
Total |  |  |  | 182.83
Materiais | Unid | Qtde | Custo Unitário | Custo Total
00036 - ACO CA-60, 4,2 MM, VERGALHAO | KG | 1.3871 | 4.93 | 6.83
00123 - ADITIVO IMPERMEABILIZANTE DE PEGA NORMAL PARA ARGAMASSAS E CONCRETOS SEM ARMACAO | L | 2.0808 | 4.82 | 10.02
337 - ARAME RECOZIDO 18 BWG, 1,25 MM (0,01 KG/M) | KG | 0.032409 | 12 | 0.38
00367 - AREIA GROSSA - POSTO JAZIDA/FORNECEDOR (RETIRADO NA JAZIDA, SEM TRANSPORTE) | M3 | 0.001582 | 72.5 | 0.11
370 - AREIA MEDIA - POSTO JAZIDA/FORNECEDOR (RETIRADO NA JAZIDA, SEM TRANSPORTE) | M3 | 0.2315 | 72.5 | 16.78
10 - BALDE PLASTICO CAPACIDADE *10* L | UN | 0.12284 | 6.92 | 0.85
12893 - BOTA DE SEGURANCA COM BIQUEIRA DE ACO E COLARINHO ACOLCHOADO | PAR | 0.025556 | 50.4 | 1.28
02711 - CARRINHO DE MAO DE ACO CAPACIDADE 50 A 60 L, PNEU COM CAMARA | UN | 0.010183 | 108.95 | 1.1
1358 - CHAPA DE MADEIRA COMPENSADA RESINADA PARA FORMA DE CONCRETO, DE *2,2 X 1,1* M, E = 17 MM | M2 | 0.058742 | 20.3 | 1.19
1379 - CIMENTO PORTLAND COMPOSTO CP II-32 | KG | 96.7338 | 0.42 | 40.62
2692 - DESMOLDANTE PROTETOR PARA FORMAS DE MADEIRA, DE BASE OLEOSA EMULSIONADA EM AGUA | L | 0.0025402 | 5.99 | 0.01
12815 - FITA CREPE ROLO DE 25 MM X 50 M | UN | 0.13896 | 6.21 | 0.86
04222 - GASOLINA COMUM | L | 0.0014337 | 4.36 | 0
12892 - LUVA RASPA DE COURO, CANO CURTO (PUNHO *7* CM) | PAR | 0.21924 | 9.45 | 2.07
04221 - OLEO DIESEL COMBUSTIVEL COMUM | L | 0.10744 | 3.49 | 0.37
04517 - PECA DE MADEIRA NATIVA/REGIONAL 2,5 X 7,0 CM (SARRAFO-P/FORMA) | M | 0.20057 | 1.4 | 0.28
4721 - PEDRA BRITADA N. 1 (9,5 a 19 MM) POSTO PEDREIRA/FORNECEDOR, SEM FRETE | M3 | 0.07585 | 59.13 | 4.48
20247 - PREGO DE ACO POLIDO COM CABECA 15 X 15 (1 1/4 X 13) | KG | 0.011733 | 12.89 | 0.15
25966 - REDUTOR TIPO THINNER PARA ACABAMENTO | L | 0.02316 | 15.32 | 0.35
07258 - TIJOLO CERAMICO MACICO *5 X 10 X 20* CM | UN | 161.8416 | 0.32 | 51.78
37370 - ALIMENTACAO - HORISTA (ENCARGOS COMPLEMENTARES) (COLETADO CAIXA) | H | 15.9628 | 1.87 | 29.85
37371 - TRANSPORTE - HORISTA (ENCARGOS COMPLEMENTARES) (COLETADO CAIXA) | H | 15.9628 | 0.71 | 11.33
37372 - EXAMES - HORISTA (ENCARGOS COMPLEMENTARES) (COLETADO CAIXA) | H | 15.9628 | 0.34 | 5.42
37373 - SEGURO - HORISTA (ENCARGOS COMPLEMENTARES) (COLETADO CAIXA) | H | 15.9628 | 0.05 | 0.79
36150 - AVENTAL DE SEGURANCA DE RASPA DE COURO 1,00 X 0,60 M | UN | 0.042242 | 31.18 | 1.31
36146 - PROTETOR SOLAR FPS 30, EMBALAGEM 2 LITROS | UN | 0.019799 | 178.5 | 3.53
36144 - RESPIRADOR DESCARTAVEL SEM VALVULA DE EXALACAO, PFF 1 | UN | 1.7796 | 1.17 | 2.08
36153 - TALABARTE DE SEGURANCA, 2 MOSQUETOES TRAVA DUPLA *53* MM DE ABERTURA, COM ABSORVEDOR DE ENERGIA | UN | 0.01716 | 140.43 | 2.4
36149 - TRAVA-QUEDAS EM ACO PARA CORDA DE 12 MM, EXTENSOR DE 25 X 300 MM, COM MOSQUETAO TIPO GANCHO TRAVA DUPLA | UN | 0.011493 | 123.37 | 1.41
38413 - LIXADEIRA ELETRICA ANGULAR, PARA DISCO DE 7 " (180 MM), POTENCIA DE 2.200 W, *5.000* RPM, 220 V | UN | 0.00067571 | 593.85 | 0.4
38399 - BOLSA DE LONA PARA FERRAMENTAS *50 X 35 X 25* CM | UN | 0.0041493 | 134.63 | 0.55
38476 - ESCADA DUPLA DE ABRIR EM ALUMINIO, MODELO PINTOR, 8 DEGRAUS | UN | 0.0031518 | 202.84 | 0.63
38477 - ESCADA EXTENSIVEL EM ALUMINIO COM 6,00 M ESTENDIDA | UN | 0.00067571 | 574.46 | 0.38
38396 - SELADOR HORIZONTAL PARA FITA DE ACO 1 " | UN | 0.00083049 | 276.64 | 0.22
38382 - LINHA DE PEDREIRO LISA 100 M | UN | 0.04183 | 8.1 | 0.33
38393 - ROLO DE ESPUMA POLIESTER 23 CM (SEM CABO) | UN | 0.02316 | 11.01 | 0.25
38390 - ROLO DE LA DE CARNEIRO 23 CM (SEM CABO) | UN | 0.02316 | 24.42 | 0.56
39017 - ESPACADOR / DISTANCIADOR CIRCULAR COM ENTRADA LATERAL, EM PLASTICO, PARA VERGALHAO *4,2 A 12,5* MM, COBRIMENTO 20 MM | UN | 3.6506 | 0.08 | 0.29
2705 - ENERGIA ELETRICA ATE 2000 KWH INDUSTRIAL, SEM DEMANDA | KW/H | 0.63813 | 0.86 | 0.54
Total |  |  |  | 201.78
Preço de Custo |  |  |  | 386.54
Item: 16. 03. 03. | Item: 97902
Serviço: CAIXA DE INSPEÇÃO 600X600MM
Unid: UN
Equipamentos | Unid | Qtde | Custo Unitário | Custo Total
14618 - SERRA CIRCULAR DE BANCADA COM MOTOR ELETRICO, POTENCIA DE *1600* W, PARA DISCO DE DIAMETRO DE 10" (250 MM) | UN | 3.54e-06 | 866.72 | 0
10535 - BETONEIRA CAPACIDADE NOMINAL 400 L, CAPACIDADE DE MISTURA 280 L, MOTOR ELETRICO TRIFASICO 220/380 V POTENCIA 2 CV, SEM CARREGADOR | UN | 3.697e-05 | 2980 | 0.11
13458 - COMPACTADOR DE SOLOS DE PERCURSAO (SOQUETE) COM MOTOR A GASOLINA 4 TEMPOS DE 4 HP (4 CV) | UN | 4.8e-07 | 12390.06 | 0
11359 - ESMERILHADEIRA ANGULAR ELETRICA, DIAMETRO DO DISCO 7 '' (180 MM), ROTACAO 8500 RPM, POTENCIA 2400 W | UN | 0.0010373 | 576 | 0.59
13896 - VIBRADOR DE IMERSAO, DIAMETRO DA PONTEIRA DE *45* MM, COM MOTOR ELETRICO TRIFASICO DE 2 HP (2 CV) | UN | 0.00014651 | 1926.94 | 0.28
36531 - RETROESCAVADEIRA SOBRE RODAS COM CARREGADEIRA, TRACAO 4 X 4, POTENCIA LIQUIDA 88 HP, PESO OPERACIONAL MINIMO DE 6674 KG, CAPACIDADE DA CARREGADEIRA DE 1,00 M3 E DA RETROESCAVADEIRA MINIMA DE 0,26 M3, PROFUNDIDADE DE ESCAVACAO MAXIMA DE 4,37 M | UN | 3.3e-06 | 225975.59 | 0.74
36397 - BETONEIRA, CAPACIDADE NOMINAL 600 L, CAPACIDADE DE MISTURA 360L, MOTOR ELETRICO TRIFASICO 220/380V, POTENCIA 4CV, EXCLUSO CARREGADOR | UN | 1.793e-05 | 12122.03 | 0.21
Total |  |  |  | 1.93
Mão de Obra | Unid | Qtde | Custo Unitário | Custo Total
06114 - AJUDANTE DE ARMADOR | H | 0.057702 | 9.26 | 0.53
06117 - AUXILIAR DE CARPINTEIRO | H | 0.033347 | 10.46 | 0.34
00378 - ARMADOR | H | 0.37015 | 13.3 | 4.92
01214 - CARPINTEIRO DE ESQUADRIAS | H | 0.16674 | 17.7 | 2.95
04234 - OPERADOR DE ESCAVADEIRA | H | 0.038454 | 24.87 | 0.95
04230 - OPERADOR DE MAQUINAS E EQUIPAMENTOS | H | 0.038167 | 19.22 | 0.73
04750 - PEDREIRO | H | 7.3222 | 13.3 | 97.38
06111 - SERVENTE | H | 7.6297 | 8.51 | 64.92
37666 - OPERADOR DE BETONEIRA ESTACIONARIA/MISTURADOR | H | 0.56842 | 17.8 | 10.11
Total |  |  |  | 182.83
Materiais | Unid | Qtde | Custo Unitário | Custo Total
00036 - ACO CA-60, 4,2 MM, VERGALHAO | KG | 1.3871 | 4.93 | 6.83
00123 - ADITIVO IMPERMEABILIZANTE DE PEGA NORMAL PARA ARGAMASSAS E CONCRETOS SEM ARMACAO | L | 2.0808 | 4.82 | 10.02
337 - ARAME RECOZIDO 18 BWG, 1,25 MM (0,01 KG/M) | KG | 0.032409 | 12 | 0.38
00367 - AREIA GROSSA - POSTO JAZIDA/FORNECEDOR (RETIRADO NA JAZIDA, SEM TRANSPORTE) | M3 | 0.001582 | 72.5 | 0.11
370 - AREIA MEDIA - POSTO JAZIDA/FORNECEDOR (RETIRADO NA JAZIDA, SEM TRANSPORTE) | M3 | 0.2315 | 72.5 | 16.78
10 - BALDE PLASTICO CAPACIDADE *10* L | UN | 0.12284 | 6.92 | 0.85
12893 - BOTA DE SEGURANCA COM BIQUEIRA DE ACO E COLARINHO ACOLCHOADO | PAR | 0.025556 | 50.4 | 1.28
02711 - CARRINHO DE MAO DE ACO CAPACIDADE 50 A 60 L, PNEU COM CAMARA | UN | 0.010183 | 108.95 | 1.1
1358 - CHAPA DE MADEIRA COMPENSADA RESINADA PARA FORMA DE CONCRETO, DE *2,2 X 1,1* M, E = 17 MM | M2 | 0.058742 | 20.3 | 1.19
1379 - CIMENTO PORTLAND COMPOSTO CP II-32 | KG | 96.7338 | 0.42 | 40.62
2692 - DESMOLDANTE PROTETOR PARA FORMAS DE MADEIRA, DE BASE OLEOSA EMULSIONADA EM AGUA | L | 0.0025402 | 5.99 | 0.01
12815 - FITA CREPE ROLO DE 25 MM X 50 M | UN | 0.13896 | 6.21 | 0.86
04222 - GASOLINA COMUM | L | 0.0014337 | 4.36 | 0
12892 - LUVA RASPA DE COURO, CANO CURTO (PUNHO *7* CM) | PAR | 0.21924 | 9.45 | 2.07
04221 - OLEO DIESEL COMBUSTIVEL COMUM | L | 0.10744 | 3.49 | 0.37
04517 - PECA DE MADEIRA NATIVA/REGIONAL 2,5 X 7,0 CM (SARRAFO-P/FORMA) | M | 0.20057 | 1.4 | 0.28
4721 - PEDRA BRITADA N. 1 (9,5 a 19 MM) POSTO PEDREIRA/FORNECEDOR, SEM FRETE | M3 | 0.07585 | 59.13 | 4.48
20247 - PREGO DE ACO POLIDO COM CABECA 15 X 15 (1 1/4 X 13) | KG | 0.011733 | 12.89 | 0.15
25966 - REDUTOR TIPO THINNER PARA ACABAMENTO | L | 0.02316 | 15.32 | 0.35
07258 - TIJOLO CERAMICO MACICO *5 X 10 X 20* CM | UN | 161.8416 | 0.32 | 51.78
37370 - ALIMENTACAO - HORISTA (ENCARGOS COMPLEMENTARES) (COLETADO CAIXA) | H | 15.9628 | 1.87 | 29.85
37371 - TRANSPORTE - HORISTA (ENCARGOS COMPLEMENTARES) (COLETADO CAIXA) | H | 15.9628 | 0.71 | 11.33
37372 - EXAMES - HORISTA (ENCARGOS COMPLEMENTARES) (COLETADO CAIXA) | H | 15.9628 | 0.34 | 5.42
37373 - SEGURO - HORISTA (ENCARGOS COMPLEMENTARES) (COLETADO CAIXA) | H | 15.9628 | 0.05 | 0.79
36150 - AVENTAL DE SEGURANCA DE RASPA DE COURO 1,00 X 0,60 M | UN | 0.042242 | 31.18 | 1.31
36146 - PROTETOR SOLAR FPS 30, EMBALAGEM 2 LITROS | UN | 0.019799 | 178.5 | 3.53
36144 - RESPIRADOR DESCARTAVEL SEM VALVULA DE EXALACAO, PFF 1 | UN | 1.7796 | 1.17 | 2.08
36153 - TALABARTE DE SEGURANCA, 2 MOSQUETOES TRAVA DUPLA *53* MM DE ABERTURA, COM ABSORVEDOR DE ENERGIA | UN | 0.01716 | 140.43 | 2.4
36149 - TRAVA-QUEDAS EM ACO PARA CORDA DE 12 MM, EXTENSOR DE 25 X 300 MM, COM MOSQUETAO TIPO GANCHO TRAVA DUPLA | UN | 0.011493 | 123.37 | 1.41
38413 - LIXADEIRA ELETRICA ANGULAR, PARA DISCO DE 7 " (180 MM), POTENCIA DE 2.200 W, *5.000* RPM, 220 V | UN | 0.00067571 | 593.85 | 0.4
38399 - BOLSA DE LONA PARA FERRAMENTAS *50 X 35 X 25* CM | UN | 0.0041493 | 134.63 | 0.55
38476 - ESCADA DUPLA DE ABRIR EM ALUMINIO, MODELO PINTOR, 8 DEGRAUS | UN | 0.0031518 | 202.84 | 0.63
38477 - ESCADA EXTENSIVEL EM ALUMINIO COM 6,00 M ESTENDIDA | UN | 0.00067571 | 574.46 | 0.38
38396 - SELADOR HORIZONTAL PARA FITA DE ACO 1 " | UN | 0.00083049 | 276.64 | 0.22
38382 - LINHA DE PEDREIRO LISA 100 M | UN | 0.04183 | 8.1 | 0.33
38393 - ROLO DE ESPUMA POLIESTER 23 CM (SEM CABO) | UN | 0.02316 | 11.01 | 0.25
38390 - ROLO DE LA DE CARNEIRO 23 CM (SEM CABO) | UN | 0.02316 | 24.42 | 0.56
39017 - ESPACADOR / DISTANCIADOR CIRCULAR COM ENTRADA LATERAL, EM PLASTICO, PARA VERGALHAO *4,2 A 12,5* MM, COBRIMENTO 20 MM | UN | 3.6506 | 0.08 | 0.29
2705 - ENERGIA ELETRICA ATE 2000 KWH INDUSTRIAL, SEM DEMANDA | KW/H | 0.63813 | 0.86 | 0.54
Total |  |  |  | 201.78
Preço de Custo |  |  |  | 386.54
Item: 16. 03. 04. | Item: 89707
Serviço: CAIXA SIFONADA 10X10 SAIDA DE 50MM
Unid: UN
Equipamentos | Unid | Qtde | Custo Unitário | Custo Total
11359 - ESMERILHADEIRA ANGULAR ELETRICA, DIAMETRO DO DISCO 7 '' (180 MM), ROTACAO 8500 RPM, POTENCIA 2400 W | UN | 3.386e-05 | 576 | 0.01
Total |  |  |  | 0.01
Mão de Obra | Unid | Qtde | Custo Unitário | Custo Total
00246 - AUXILIAR DE ENCANADOR OU BOMBEIRO HIDRAULICO | H | 0.25362 | 9.41 | 2.38
02696 - ENCANADOR OU BOMBEIRO HIDRAULICO | H | 0.25362 | 13.3 | 3.37
Total |  |  |  | 5.75
Materiais | Unid | Qtde | Custo Unitário | Custo Total
122 - ADESIVO PLASTICO PARA PVC, FRASCO COM 850 GR | UN | 0.0148 | 55.19 | 0.81
296 - ANEL BORRACHA PARA TUBO ESGOTO PREDIAL DN 50 MM (NBR 5688) | UN | 1.0543 | 1.29 | 1.36
10 - BALDE PLASTICO CAPACIDADE *10* L | UN | 0.0040086 | 6.92 | 0.02
12893 - BOTA DE SEGURANCA COM BIQUEIRA DE ACO E COLARINHO ACOLCHOADO | PAR | 0.0008005 | 50.4 | 0.04
5103 - CAIXA SIFONADA PVC, 100 X 100 X 50 MM, COM GRELHA REDONDA BRANCA | UN | 1 | 9.01 | 9.01
02711 - CARRINHO DE MAO DE ACO CAPACIDADE 50 A 60 L, PNEU COM CAMARA | UN | 0.0003323 | 108.95 | 0.03
12815 - FITA CREPE ROLO DE 25 MM X 50 M | UN | 0.0045346 | 6.21 | 0.02
12892 - LUVA RASPA DE COURO, CANO CURTO (PUNHO *7* CM) | PAR | 0.0068673 | 9.45 | 0.06
20078 - PASTA LUBRIFICANTE PARA TUBOS E CONEXOES COM JUNTA ELASTICA (USO EM PVC, ACO, POLIETILENO E OUTROS) ( DE *400* G) | UN | 0.02 | 20.21 | 0.4
25966 - REDUTOR TIPO THINNER PARA ACABAMENTO | L | 0.00075576 | 15.32 | 0.01
20083 - SOLUCAO LIMPADORA PARA PVC, FRASCO COM 1000 CM3 | UN | 0.0225 | 47.93 | 1.07
37370 - ALIMENTACAO - HORISTA (ENCARGOS COMPLEMENTARES) (COLETADO CAIXA) | H | 0.5 | 1.87 | 0.93
37371 - TRANSPORTE - HORISTA (ENCARGOS COMPLEMENTARES) (COLETADO CAIXA) | H | 0.5 | 0.71 | 0.35
37372 - EXAMES - HORISTA (ENCARGOS COMPLEMENTARES) (COLETADO CAIXA) | H | 0.5 | 0.34 | 0.17
37373 - SEGURO - HORISTA (ENCARGOS COMPLEMENTARES) (COLETADO CAIXA) | H | 0.5 | 0.05 | 0.02
36150 - AVENTAL DE SEGURANCA DE RASPA DE COURO 1,00 X 0,60 M | UN | 0.0013232 | 31.18 | 0.04
36146 - PROTETOR SOLAR FPS 30, EMBALAGEM 2 LITROS | UN | 0.00062016 | 178.5 | 0.11
36144 - RESPIRADOR DESCARTAVEL SEM VALVULA DE EXALACAO, PFF 1 | UN | 0.055744 | 1.17 | 0.06
36153 - TALABARTE DE SEGURANCA, 2 MOSQUETOES TRAVA DUPLA *53* MM DE ABERTURA, COM ABSORVEDOR DE ENERGIA | UN | 0.0005375 | 140.43 | 0.07
36149 - TRAVA-QUEDAS EM ACO PARA CORDA DE 12 MM, EXTENSOR DE 25 X 300 MM, COM MOSQUETAO TIPO GANCHO TRAVA DUPLA | UN | 0.00036 | 123.37 | 0.04
38413 - LIXADEIRA ELETRICA ANGULAR, PARA DISCO DE 7 " (180 MM), POTENCIA DE 2.200 W, *5.000* RPM, 220 V | UN | 2.206e-05 | 593.85 | 0.01
38399 - BOLSA DE LONA PARA FERRAMENTAS *50 X 35 X 25* CM | UN | 0.0001354 | 134.63 | 0.01
38476 - ESCADA DUPLA DE ABRIR EM ALUMINIO, MODELO PINTOR, 8 DEGRAUS | UN | 0.00010286 | 202.84 | 0.02
38477 - ESCADA EXTENSIVEL EM ALUMINIO COM 6,00 M ESTENDIDA | UN | 2.206e-05 | 574.46 | 0.01
38396 - SELADOR HORIZONTAL PARA FITA DE ACO 1 " | UN | 2.71e-05 | 276.64 | 0
38382 - LINHA DE PEDREIRO LISA 100 M | UN | 0.001365 | 8.1 | 0.01
38383 - LIXA D'AGUA EM FOLHA, GRAO 100 | UN | 0.064 | 1.51 | 0.09
38393 - ROLO DE ESPUMA POLIESTER 23 CM (SEM CABO) | UN | 0.00075576 | 11.01 | 0
38390 - ROLO DE LA DE CARNEIRO 23 CM (SEM CABO) | UN | 0.00075576 | 24.42 | 0.01
Total |  |  |  | 14.78
Preço de Custo |  |  |  | 20.54
Item: 16. 03. 05. | Item: 89748
Serviço: CURVA 90 CURTA P/ESGOTO 100MM
Unid: UN
Equipamentos | Unid | Qtde | Custo Unitário | Custo Total
11359 - ESMERILHADEIRA ANGULAR ELETRICA, DIAMETRO DO DISCO 7 '' (180 MM), ROTACAO 8500 RPM, POTENCIA 2400 W | UN | 3.386e-05 | 576 | 0.01
Total |  |  |  | 0.01
Mão de Obra | Unid | Qtde | Custo Unitário | Custo Total
00246 - AUXILIAR DE ENCANADOR OU BOMBEIRO HIDRAULICO | H | 0.25362 | 9.41 | 2.38
02696 - ENCANADOR OU BOMBEIRO HIDRAULICO | H | 0.25362 | 13.3 | 3.37
Total |  |  |  | 5.75
Materiais | Unid | Qtde | Custo Unitário | Custo Total
301 - ANEL BORRACHA PARA TUBO ESGOTO PREDIAL, DN 100 MM (NBR 5688) | UN | 1.0306 | 2.29 | 2.36
10 - BALDE PLASTICO CAPACIDADE *10* L | UN | 0.0040086 | 6.92 | 0.02
12893 - BOTA DE SEGURANCA COM BIQUEIRA DE ACO E COLARINHO ACOLCHOADO | PAR | 0.0008005 | 50.4 | 0.04
02711 - CARRINHO DE MAO DE ACO CAPACIDADE 50 A 60 L, PNEU COM CAMARA | UN | 0.0003323 | 108.95 | 0.03
01966 - CURVA PVC CURTA 90 GRAUS, 100 MM, PARA ESGOTO PREDIAL | UN | 1 | 13.81 | 13.81
12815 - FITA CREPE ROLO DE 25 MM X 50 M | UN | 0.0045346 | 6.21 | 0.02
12892 - LUVA RASPA DE COURO, CANO CURTO (PUNHO *7* CM) | PAR | 0.0068673 | 9.45 | 0.06
20078 - PASTA LUBRIFICANTE PARA TUBOS E CONEXOES COM JUNTA ELASTICA (USO EM PVC, ACO, POLIETILENO E OUTROS) ( DE *400* G) | UN | 0.046 | 20.21 | 0.92
25966 - REDUTOR TIPO THINNER PARA ACABAMENTO | L | 0.00075576 | 15.32 | 0.01
37370 - ALIMENTACAO - HORISTA (ENCARGOS COMPLEMENTARES) (COLETADO CAIXA) | H | 0.5 | 1.87 | 0.93
37371 - TRANSPORTE - HORISTA (ENCARGOS COMPLEMENTARES) (COLETADO CAIXA) | H | 0.5 | 0.71 | 0.35
37372 - EXAMES - HORISTA (ENCARGOS COMPLEMENTARES) (COLETADO CAIXA) | H | 0.5 | 0.34 | 0.17
37373 - SEGURO - HORISTA (ENCARGOS COMPLEMENTARES) (COLETADO CAIXA) | H | 0.5 | 0.05 | 0.02
36150 - AVENTAL DE SEGURANCA DE RASPA DE COURO 1,00 X 0,60 M | UN | 0.0013232 | 31.18 | 0.04
36146 - PROTETOR SOLAR FPS 30, EMBALAGEM 2 LITROS | UN | 0.00062016 | 178.5 | 0.11
36144 - RESPIRADOR DESCARTAVEL SEM VALVULA DE EXALACAO, PFF 1 | UN | 0.055744 | 1.17 | 0.06
36153 - TALABARTE DE SEGURANCA, 2 MOSQUETOES TRAVA DUPLA *53* MM DE ABERTURA, COM ABSORVEDOR DE ENERGIA | UN | 0.0005375 | 140.43 | 0.07
36149 - TRAVA-QUEDAS EM ACO PARA CORDA DE 12 MM, EXTENSOR DE 25 X 300 MM, COM MOSQUETAO TIPO GANCHO TRAVA DUPLA | UN | 0.00036 | 123.37 | 0.04
38413 - LIXADEIRA ELETRICA ANGULAR, PARA DISCO DE 7 " (180 MM), POTENCIA DE 2.200 W, *5.000* RPM, 220 V | UN | 2.206e-05 | 593.85 | 0.01
38399 - BOLSA DE LONA PARA FERRAMENTAS *50 X 35 X 25* CM | UN | 0.0001354 | 134.63 | 0.01
38476 - ESCADA DUPLA DE ABRIR EM ALUMINIO, MODELO PINTOR, 8 DEGRAUS | UN | 0.00010286 | 202.84 | 0.02
38477 - ESCADA EXTENSIVEL EM ALUMINIO COM 6,00 M ESTENDIDA | UN | 2.206e-05 | 574.46 | 0.01
38396 - SELADOR HORIZONTAL PARA FITA DE ACO 1 " | UN | 2.71e-05 | 276.64 | 0
38382 - LINHA DE PEDREIRO LISA 100 M | UN | 0.001365 | 8.1 | 0.01
38393 - ROLO DE ESPUMA POLIESTER 23 CM (SEM CABO) | UN | 0.00075576 | 11.01 | 0
38390 - ROLO DE LA DE CARNEIRO 23 CM (SEM CABO) | UN | 0.00075576 | 24.42 | 0.01
Total |  |  |  | 19.13
Preço de Custo |  |  |  | 24.89
Item: 16. 03. 06. | Item: 89726
Serviço: JOELHO 45 ESG.SECUNDARIO 40MM
Unid: UN
Equipamentos | Unid | Qtde | Custo Unitário | Custo Total
11359 - ESMERILHADEIRA ANGULAR ELETRICA, DIAMETRO DO DISCO 7 '' (180 MM), ROTACAO 8500 RPM, POTENCIA 2400 W | UN | 1.354e-05 | 576 | 0
Total |  |  |  | 0
Mão de Obra | Unid | Qtde | Custo Unitário | Custo Total
00246 - AUXILIAR DE ENCANADOR OU BOMBEIRO HIDRAULICO | H | 0.10145 | 9.41 | 0.95
02696 - ENCANADOR OU BOMBEIRO HIDRAULICO | H | 0.10145 | 13.3 | 1.34
Total |  |  |  | 2.29
Materiais | Unid | Qtde | Custo Unitário | Custo Total
122 - ADESIVO PLASTICO PARA PVC, FRASCO COM 850 GR | UN | 0.0099 | 55.19 | 0.54
10 - BALDE PLASTICO CAPACIDADE *10* L | UN | 0.0016034 | 6.92 | 0.01
12893 - BOTA DE SEGURANCA COM BIQUEIRA DE ACO E COLARINHO ACOLCHOADO | PAR | 0.0003202 | 50.4 | 0.01
02711 - CARRINHO DE MAO DE ACO CAPACIDADE 50 A 60 L, PNEU COM CAMARA | UN | 0.00013292 | 108.95 | 0.01
12815 - FITA CREPE ROLO DE 25 MM X 50 M | UN | 0.0018138 | 6.21 | 0.01
03516 - JOELHO PVC, SOLDAVEL, BB, 45 GRAUS, DN 40 MM, PARA ESGOTO PREDIAL | UN | 1.1667 | 0.66 | 0.77
12892 - LUVA RASPA DE COURO, CANO CURTO (PUNHO *7* CM) | PAR | 0.0027469 | 9.45 | 0.02
25966 - REDUTOR TIPO THINNER PARA ACABAMENTO | L | 0.0003023 | 15.32 | 0
20083 - SOLUCAO LIMPADORA PARA PVC, FRASCO COM 1000 CM3 | UN | 0.015 | 47.93 | 0.71
37370 - ALIMENTACAO - HORISTA (ENCARGOS COMPLEMENTARES) (COLETADO CAIXA) | H | 0.19465 | 1.87 | 0.36
37371 - TRANSPORTE - HORISTA (ENCARGOS COMPLEMENTARES) (COLETADO CAIXA) | H | 0.2 | 0.71 | 0.14
37372 - EXAMES - HORISTA (ENCARGOS COMPLEMENTARES) (COLETADO CAIXA) | H | 0.2 | 0.34 | 0.06
37373 - SEGURO - HORISTA (ENCARGOS COMPLEMENTARES) (COLETADO CAIXA) | H | 0.2 | 0.05 | 0.01
36150 - AVENTAL DE SEGURANCA DE RASPA DE COURO 1,00 X 0,60 M | UN | 0.00052926 | 31.18 | 0.01
36146 - PROTETOR SOLAR FPS 30, EMBALAGEM 2 LITROS | UN | 0.00024806 | 178.5 | 0.04
36144 - RESPIRADOR DESCARTAVEL SEM VALVULA DE EXALACAO, PFF 1 | UN | 0.022297 | 1.17 | 0.02
36153 - TALABARTE DE SEGURANCA, 2 MOSQUETOES TRAVA DUPLA *53* MM DE ABERTURA, COM ABSORVEDOR DE ENERGIA | UN | 0.000215 | 140.43 | 0.03
36149 - TRAVA-QUEDAS EM ACO PARA CORDA DE 12 MM, EXTENSOR DE 25 X 300 MM, COM MOSQUETAO TIPO GANCHO TRAVA DUPLA | UN | 0.000144 | 123.37 | 0.01
38413 - LIXADEIRA ELETRICA ANGULAR, PARA DISCO DE 7 " (180 MM), POTENCIA DE 2.200 W, *5.000* RPM, 220 V | UN | 8.82e-06 | 593.85 | 0
38399 - BOLSA DE LONA PARA FERRAMENTAS *50 X 35 X 25* CM | UN | 5.416e-05 | 134.63 | 0
38476 - ESCADA DUPLA DE ABRIR EM ALUMINIO, MODELO PINTOR, 8 DEGRAUS | UN | 4.114e-05 | 202.84 | 0
38477 - ESCADA EXTENSIVEL EM ALUMINIO COM 6,00 M ESTENDIDA | UN | 8.82e-06 | 574.46 | 0
38396 - SELADOR HORIZONTAL PARA FITA DE ACO 1 " | UN | 1.084e-05 | 276.64 | 0
38382 - LINHA DE PEDREIRO LISA 100 M | UN | 0.000546 | 8.1 | 0
38383 - LIXA D'AGUA EM FOLHA, GRAO 100 | UN | 0.021 | 1.51 | 0.03
38393 - ROLO DE ESPUMA POLIESTER 23 CM (SEM CABO) | UN | 0.0003023 | 11.01 | 0
38390 - ROLO DE LA DE CARNEIRO 23 CM (SEM CABO) | UN | 0.0003023 | 24.42 | 0
Total |  |  |  | 2.79
Preço de Custo |  |  |  | 5.08
Item: 16. 03. 07. | Item: 89746
Serviço: JOELHO 45 ESGOTO 100MM
Unid: UN
Equipamentos | Unid | Qtde | Custo Unitário | Custo Total
11359 - ESMERILHADEIRA ANGULAR ELETRICA, DIAMETRO DO DISCO 7 '' (180 MM), ROTACAO 8500 RPM, POTENCIA 2400 W | UN | 3.386e-05 | 576 | 0.01
Total |  |  |  | 0.01
Mão de Obra | Unid | Qtde | Custo Unitário | Custo Total
00246 - AUXILIAR DE ENCANADOR OU BOMBEIRO HIDRAULICO | H | 0.25362 | 9.41 | 2.38
02696 - ENCANADOR OU BOMBEIRO HIDRAULICO | H | 0.25362 | 13.3 | 3.37
Total |  |  |  | 5.75
Materiais | Unid | Qtde | Custo Unitário | Custo Total
301 - ANEL BORRACHA PARA TUBO ESGOTO PREDIAL, DN 100 MM (NBR 5688) | UN | 1.0306 | 2.29 | 2.36
10 - BALDE PLASTICO CAPACIDADE *10* L | UN | 0.0040086 | 6.92 | 0.02
12893 - BOTA DE SEGURANCA COM BIQUEIRA DE ACO E COLARINHO ACOLCHOADO | PAR | 0.0008005 | 50.4 | 0.04
02711 - CARRINHO DE MAO DE ACO CAPACIDADE 50 A 60 L, PNEU COM CAMARA | UN | 0.0003323 | 108.95 | 0.03
12815 - FITA CREPE ROLO DE 25 MM X 50 M | UN | 0.0045346 | 6.21 | 0.02
03528 - JOELHO PVC, SOLDAVEL, PB, 45 GRAUS, DN 100 MM, PARA ESGOTO PREDIAL | UN | 1 | 5.18 | 5.18
12892 - LUVA RASPA DE COURO, CANO CURTO (PUNHO *7* CM) | PAR | 0.0068673 | 9.45 | 0.06
20078 - PASTA LUBRIFICANTE PARA TUBOS E CONEXOES COM JUNTA ELASTICA (USO EM PVC, ACO, POLIETILENO E OUTROS) ( DE *400* G) | UN | 0.046 | 20.21 | 0.92
25966 - REDUTOR TIPO THINNER PARA ACABAMENTO | L | 0.00075576 | 15.32 | 0.01
37370 - ALIMENTACAO - HORISTA (ENCARGOS COMPLEMENTARES) (COLETADO CAIXA) | H | 0.5 | 1.87 | 0.93
37371 - TRANSPORTE - HORISTA (ENCARGOS COMPLEMENTARES) (COLETADO CAIXA) | H | 0.5 | 0.71 | 0.35
37372 - EXAMES - HORISTA (ENCARGOS COMPLEMENTARES) (COLETADO CAIXA) | H | 0.5 | 0.34 | 0.17
37373 - SEGURO - HORISTA (ENCARGOS COMPLEMENTARES) (COLETADO CAIXA) | H | 0.5 | 0.05 | 0.02
36150 - AVENTAL DE SEGURANCA DE RASPA DE COURO 1,00 X 0,60 M | UN | 0.0013232 | 31.18 | 0.04
36146 - PROTETOR SOLAR FPS 30, EMBALAGEM 2 LITROS | UN | 0.00062016 | 178.5 | 0.11
36144 - RESPIRADOR DESCARTAVEL SEM VALVULA DE EXALACAO, PFF 1 | UN | 0.055744 | 1.17 | 0.06
36153 - TALABARTE DE SEGURANCA, 2 MOSQUETOES TRAVA DUPLA *53* MM DE ABERTURA, COM ABSORVEDOR DE ENERGIA | UN | 0.0005375 | 140.43 | 0.07
36149 - TRAVA-QUEDAS EM ACO PARA CORDA DE 12 MM, EXTENSOR DE 25 X 300 MM, COM MOSQUETAO TIPO GANCHO TRAVA DUPLA | UN | 0.00036 | 123.37 | 0.04
38413 - LIXADEIRA ELETRICA ANGULAR, PARA DISCO DE 7 " (180 MM), POTENCIA DE 2.200 W, *5.000* RPM, 220 V | UN | 2.206e-05 | 593.85 | 0.01
38399 - BOLSA DE LONA PARA FERRAMENTAS *50 X 35 X 25* CM | UN | 0.0001354 | 134.63 | 0.01
38476 - ESCADA DUPLA DE ABRIR EM ALUMINIO, MODELO PINTOR, 8 DEGRAUS | UN | 0.00010286 | 202.84 | 0.02
38477 - ESCADA EXTENSIVEL EM ALUMINIO COM 6,00 M ESTENDIDA | UN | 2.206e-05 | 574.46 | 0.01
38396 - SELADOR HORIZONTAL PARA FITA DE ACO 1 " | UN | 2.71e-05 | 276.64 | 0
38382 - LINHA DE PEDREIRO LISA 100 M | UN | 0.001365 | 8.1 | 0.01
38393 - ROLO DE ESPUMA POLIESTER 23 CM (SEM CABO) | UN | 0.00075576 | 11.01 | 0
38390 - ROLO DE LA DE CARNEIRO 23 CM (SEM CABO) | UN | 0.00075576 | 24.42 | 0.01
Total |  |  |  | 10.5
Preço de Custo |  |  |  | 16.26
Item: 16. 03. 08. | Item: 89724
Serviço: JOELHO 90 ESG.SECUNDARIO 40MM
Unid: UN
Equipamentos | Unid | Qtde | Custo Unitário | Custo Total
11359 - ESMERILHADEIRA ANGULAR ELETRICA, DIAMETRO DO DISCO 7 '' (180 MM), ROTACAO 8500 RPM, POTENCIA 2400 W | UN | 1.354e-05 | 576 | 0
Total |  |  |  | 0
Mão de Obra | Unid | Qtde | Custo Unitário | Custo Total
00246 - AUXILIAR DE ENCANADOR OU BOMBEIRO HIDRAULICO | H | 0.10145 | 9.41 | 0.95
02696 - ENCANADOR OU BOMBEIRO HIDRAULICO | H | 0.10145 | 13.3 | 1.34
Total |  |  |  | 2.29
Materiais | Unid | Qtde | Custo Unitário | Custo Total
122 - ADESIVO PLASTICO PARA PVC, FRASCO COM 850 GR | UN | 0.0099 | 55.19 | 0.54
10 - BALDE PLASTICO CAPACIDADE *10* L | UN | 0.0016034 | 6.92 | 0.01
12893 - BOTA DE SEGURANCA COM BIQUEIRA DE ACO E COLARINHO ACOLCHOADO | PAR | 0.0003202 | 50.4 | 0.01
02711 - CARRINHO DE MAO DE ACO CAPACIDADE 50 A 60 L, PNEU COM CAMARA | UN | 0.00013292 | 108.95 | 0.01
12815 - FITA CREPE ROLO DE 25 MM X 50 M | UN | 0.0018138 | 6.21 | 0.01
03517 - JOELHO PVC, SOLDAVEL, BB, 90 GRAUS, DN 40 MM, PARA ESGOTO PREDIAL | UN | 1.048 | 2.29 | 2.39
12892 - LUVA RASPA DE COURO, CANO CURTO (PUNHO *7* CM) | PAR | 0.0027469 | 9.45 | 0.02
25966 - REDUTOR TIPO THINNER PARA ACABAMENTO | L | 0.0003023 | 15.32 | 0
20083 - SOLUCAO LIMPADORA PARA PVC, FRASCO COM 1000 CM3 | UN | 0.015 | 47.93 | 0.71
37370 - ALIMENTACAO - HORISTA (ENCARGOS COMPLEMENTARES) (COLETADO CAIXA) | H | 0.2 | 1.87 | 0.37
37371 - TRANSPORTE - HORISTA (ENCARGOS COMPLEMENTARES) (COLETADO CAIXA) | H | 0.2 | 0.71 | 0.14
37372 - EXAMES - HORISTA (ENCARGOS COMPLEMENTARES) (COLETADO CAIXA) | H | 0.2 | 0.34 | 0.06
37373 - SEGURO - HORISTA (ENCARGOS COMPLEMENTARES) (COLETADO CAIXA) | H | 0.2 | 0.05 | 0.01
36150 - AVENTAL DE SEGURANCA DE RASPA DE COURO 1,00 X 0,60 M | UN | 0.00052926 | 31.18 | 0.01
36146 - PROTETOR SOLAR FPS 30, EMBALAGEM 2 LITROS | UN | 0.00024806 | 178.5 | 0.04
36144 - RESPIRADOR DESCARTAVEL SEM VALVULA DE EXALACAO, PFF 1 | UN | 0.022297 | 1.17 | 0.02
36153 - TALABARTE DE SEGURANCA, 2 MOSQUETOES TRAVA DUPLA *53* MM DE ABERTURA, COM ABSORVEDOR DE ENERGIA | UN | 0.000215 | 140.43 | 0.03
36149 - TRAVA-QUEDAS EM ACO PARA CORDA DE 12 MM, EXTENSOR DE 25 X 300 MM, COM MOSQUETAO TIPO GANCHO TRAVA DUPLA | UN | 0.000144 | 123.37 | 0.01
38413 - LIXADEIRA ELETRICA ANGULAR, PARA DISCO DE 7 " (180 MM), POTENCIA DE 2.200 W, *5.000* RPM, 220 V | UN | 8.82e-06 | 593.85 | 0
38399 - BOLSA DE LONA PARA FERRAMENTAS *50 X 35 X 25* CM | UN | 5.416e-05 | 134.63 | 0
38476 - ESCADA DUPLA DE ABRIR EM ALUMINIO, MODELO PINTOR, 8 DEGRAUS | UN | 4.114e-05 | 202.84 | 0
38477 - ESCADA EXTENSIVEL EM ALUMINIO COM 6,00 M ESTENDIDA | UN | 8.82e-06 | 574.46 | 0
38396 - SELADOR HORIZONTAL PARA FITA DE ACO 1 " | UN | 1.084e-05 | 276.64 | 0
38382 - LINHA DE PEDREIRO LISA 100 M | UN | 0.000546 | 8.1 | 0
38383 - LIXA D'AGUA EM FOLHA, GRAO 100 | UN | 0.021 | 1.51 | 0.03
38393 - ROLO DE ESPUMA POLIESTER 23 CM (SEM CABO) | UN | 0.0003023 | 11.01 | 0
38390 - ROLO DE LA DE CARNEIRO 23 CM (SEM CABO) | UN | 0.0003023 | 24.42 | 0
Total |  |  |  | 4.42
Preço de Custo |  |  |  | 6.71
Item: 16. 03. 09. | Item: 89744
Serviço: JOELHO 90 ESGOTO 100MM
Unid: UN
Equipamentos | Unid | Qtde | Custo Unitário | Custo Total
11359 - ESMERILHADEIRA ANGULAR ELETRICA, DIAMETRO DO DISCO 7 '' (180 MM), ROTACAO 8500 RPM, POTENCIA 2400 W | UN | 3.386e-05 | 576 | 0.01
Total |  |  |  | 0.01
Mão de Obra | Unid | Qtde | Custo Unitário | Custo Total
00246 - AUXILIAR DE ENCANADOR OU BOMBEIRO HIDRAULICO | H | 0.25362 | 9.41 | 2.38
02696 - ENCANADOR OU BOMBEIRO HIDRAULICO | H | 0.25362 | 13.3 | 3.37
Total |  |  |  | 5.75
Materiais | Unid | Qtde | Custo Unitário | Custo Total
301 - ANEL BORRACHA PARA TUBO ESGOTO PREDIAL, DN 100 MM (NBR 5688) | UN | 1.0306 | 2.29 | 2.36
10 - BALDE PLASTICO CAPACIDADE *10* L | UN | 0.0040086 | 6.92 | 0.02
12893 - BOTA DE SEGURANCA COM BIQUEIRA DE ACO E COLARINHO ACOLCHOADO | PAR | 0.0008005 | 50.4 | 0.04
02711 - CARRINHO DE MAO DE ACO CAPACIDADE 50 A 60 L, PNEU COM CAMARA | UN | 0.0003323 | 108.95 | 0.03
12815 - FITA CREPE ROLO DE 25 MM X 50 M | UN | 0.0045346 | 6.21 | 0.02
03520 - JOELHO PVC, SOLDAVEL, PB, 90 GRAUS, DN 100 MM, PARA ESGOTO PREDIAL | UN | 1 | 5.22 | 5.22
12892 - LUVA RASPA DE COURO, CANO CURTO (PUNHO *7* CM) | PAR | 0.0068673 | 9.45 | 0.06
20078 - PASTA LUBRIFICANTE PARA TUBOS E CONEXOES COM JUNTA ELASTICA (USO EM PVC, ACO, POLIETILENO E OUTROS) ( DE *400* G) | UN | 0.046 | 20.21 | 0.92
25966 - REDUTOR TIPO THINNER PARA ACABAMENTO | L | 0.00075576 | 15.32 | 0.01
37370 - ALIMENTACAO - HORISTA (ENCARGOS COMPLEMENTARES) (COLETADO CAIXA) | H | 0.5 | 1.87 | 0.93
37371 - TRANSPORTE - HORISTA (ENCARGOS COMPLEMENTARES) (COLETADO CAIXA) | H | 0.5 | 0.71 | 0.35
37372 - EXAMES - HORISTA (ENCARGOS COMPLEMENTARES) (COLETADO CAIXA) | H | 0.5 | 0.34 | 0.17
37373 - SEGURO - HORISTA (ENCARGOS COMPLEMENTARES) (COLETADO CAIXA) | H | 0.5 | 0.05 | 0.02
36150 - AVENTAL DE SEGURANCA DE RASPA DE COURO 1,00 X 0,60 M | UN | 0.0013232 | 31.18 | 0.04
36146 - PROTETOR SOLAR FPS 30, EMBALAGEM 2 LITROS | UN | 0.00062016 | 178.5 | 0.11
36144 - RESPIRADOR DESCARTAVEL SEM VALVULA DE EXALACAO, PFF 1 | UN | 0.055744 | 1.17 | 0.06
36153 - TALABARTE DE SEGURANCA, 2 MOSQUETOES TRAVA DUPLA *53* MM DE ABERTURA, COM ABSORVEDOR DE ENERGIA | UN | 0.0005375 | 140.43 | 0.07
36149 - TRAVA-QUEDAS EM ACO PARA CORDA DE 12 MM, EXTENSOR DE 25 X 300 MM, COM MOSQUETAO TIPO GANCHO TRAVA DUPLA | UN | 0.00036 | 123.37 | 0.04
38413 - LIXADEIRA ELETRICA ANGULAR, PARA DISCO DE 7 " (180 MM), POTENCIA DE 2.200 W, *5.000* RPM, 220 V | UN | 2.206e-05 | 593.85 | 0.01
38399 - BOLSA DE LONA PARA FERRAMENTAS *50 X 35 X 25* CM | UN | 0.0001354 | 134.63 | 0.01
38476 - ESCADA DUPLA DE ABRIR EM ALUMINIO, MODELO PINTOR, 8 DEGRAUS | UN | 0.00010286 | 202.84 | 0.02
38477 - ESCADA EXTENSIVEL EM ALUMINIO COM 6,00 M ESTENDIDA | UN | 2.206e-05 | 574.46 | 0.01
38396 - SELADOR HORIZONTAL PARA FITA DE ACO 1 " | UN | 2.71e-05 | 276.64 | 0
38382 - LINHA DE PEDREIRO LISA 100 M | UN | 0.001365 | 8.1 | 0.01
38393 - ROLO DE ESPUMA POLIESTER 23 CM (SEM CABO) | UN | 0.00075576 | 11.01 | 0
38390 - ROLO DE LA DE CARNEIRO 23 CM (SEM CABO) | UN | 0.00075576 | 24.42 | 0.01
Total |  |  |  | 10.54
Preço de Custo |  |  |  | 16.3
Item: 16. 03. 10. | Item: COMPOSIÇÃO
Serviço: JOELHO 90 ESGOTO COM VISITA 100MM
Unid: UN
Equipamentos | Unid | Qtde | Custo Unitário | Custo Total
11359 - ESMERILHADEIRA ANGULAR ELETRICA, DIAMETRO DO DISCO 7 '' (180 MM), ROTACAO 8500 RPM, POTENCIA 2400 W | UN | 3.386e-05 | 576 | 0.01
Total |  |  |  | 0.01
Mão de Obra | Unid | Qtde | Custo Unitário | Custo Total
00246 - AUXILIAR DE ENCANADOR OU BOMBEIRO HIDRAULICO | H | 0.25362 | 9.41 | 2.38
02696 - ENCANADOR OU BOMBEIRO HIDRAULICO | H | 0.25362 | 13.3 | 3.37
Total |  |  |  | 5.75
Materiais | Unid | Qtde | Custo Unitário | Custo Total
301 - ANEL BORRACHA PARA TUBO ESGOTO PREDIAL, DN 100 MM (NBR 5688) | UN | 1.0306 | 2.29 | 2.36
10 - BALDE PLASTICO CAPACIDADE *10* L | UN | 0.0040086 | 6.92 | 0.02
12893 - BOTA DE SEGURANCA COM BIQUEIRA DE ACO E COLARINHO ACOLCHOADO | PAR | 0.0008005 | 50.4 | 0.04
02711 - CARRINHO DE MAO DE ACO CAPACIDADE 50 A 60 L, PNEU COM CAMARA | UN | 0.0003323 | 108.95 | 0.03
12815 - FITA CREPE ROLO DE 25 MM X 50 M | UN | 0.0045346 | 6.21 | 0.02
20159 - JOELHO COM VISITA, PVC SERIE R, 90 GRAUS, 100 X 75 MM, PARA ESGOTO PREDIAL | UN | 1 | 34.29 | 34.29
12892 - LUVA RASPA DE COURO, CANO CURTO (PUNHO *7* CM) | PAR | 0.0068673 | 9.45 | 0.06
20078 - PASTA LUBRIFICANTE PARA TUBOS E CONEXOES COM JUNTA ELASTICA (USO EM PVC, ACO, POLIETILENO E OUTROS) ( DE *400* G) | UN | 0.046 | 20.21 | 0.92
25966 - REDUTOR TIPO THINNER PARA ACABAMENTO | L | 0.00075576 | 15.32 | 0.01
37370 - ALIMENTACAO - HORISTA (ENCARGOS COMPLEMENTARES) (COLETADO CAIXA) | H | 0.5 | 1.87 | 0.93
37371 - TRANSPORTE - HORISTA (ENCARGOS COMPLEMENTARES) (COLETADO CAIXA) | H | 0.5 | 0.71 | 0.35
37372 - EXAMES - HORISTA (ENCARGOS COMPLEMENTARES) (COLETADO CAIXA) | H | 0.5 | 0.34 | 0.17
37373 - SEGURO - HORISTA (ENCARGOS COMPLEMENTARES) (COLETADO CAIXA) | H | 0.5 | 0.05 | 0.02
36150 - AVENTAL DE SEGURANCA DE RASPA DE COURO 1,00 X 0,60 M | UN | 0.0013232 | 31.18 | 0.04
36146 - PROTETOR SOLAR FPS 30, EMBALAGEM 2 LITROS | UN | 0.00062016 | 178.5 | 0.11
36144 - RESPIRADOR DESCARTAVEL SEM VALVULA DE EXALACAO, PFF 1 | UN | 0.055744 | 1.17 | 0.06
36153 - TALABARTE DE SEGURANCA, 2 MOSQUETOES TRAVA DUPLA *53* MM DE ABERTURA, COM ABSORVEDOR DE ENERGIA | UN | 0.0005375 | 140.43 | 0.07
36149 - TRAVA-QUEDAS EM ACO PARA CORDA DE 12 MM, EXTENSOR DE 25 X 300 MM, COM MOSQUETAO TIPO GANCHO TRAVA DUPLA | UN | 0.00036 | 123.37 | 0.04
38413 - LIXADEIRA ELETRICA ANGULAR, PARA DISCO DE 7 " (180 MM), POTENCIA DE 2.200 W, *5.000* RPM, 220 V | UN | 2.206e-05 | 593.85 | 0.01
38399 - BOLSA DE LONA PARA FERRAMENTAS *50 X 35 X 25* CM | UN | 0.0001354 | 134.63 | 0.01
38476 - ESCADA DUPLA DE ABRIR EM ALUMINIO, MODELO PINTOR, 8 DEGRAUS | UN | 0.00010286 | 202.84 | 0.02
38477 - ESCADA EXTENSIVEL EM ALUMINIO COM 6,00 M ESTENDIDA | UN | 2.206e-05 | 574.46 | 0.01
38396 - SELADOR HORIZONTAL PARA FITA DE ACO 1 " | UN | 2.71e-05 | 276.64 | 0
38382 - LINHA DE PEDREIRO LISA 100 M | UN | 0.001365 | 8.1 | 0.01
38393 - ROLO DE ESPUMA POLIESTER 23 CM (SEM CABO) | UN | 0.00075576 | 11.01 | 0
38390 - ROLO DE LA DE CARNEIRO 23 CM (SEM CABO) | UN | 0.00075576 | 24.42 | 0.01
Total |  |  |  | 39.61
Preço de Custo |  |  |  | 45.37
Item: 16. 03. 11. | Item: COMPOSIÇÃO
Serviço: JUNCAO SIMPLES ESGOTO 100X100MM
Unid: UN
Equipamentos | Unid | Qtde | Custo Unitário | Custo Total
11359 - ESMERILHADEIRA ANGULAR ELETRICA, DIAMETRO DO DISCO 7 '' (180 MM), ROTACAO 8500 RPM, POTENCIA 2400 W | UN | 4.468e-05 | 576 | 0.02
Total |  |  |  | 0.02
Mão de Obra | Unid | Qtde | Custo Unitário | Custo Total
00246 - AUXILIAR DE ENCANADOR OU BOMBEIRO HIDRAULICO | H | 0.33478 | 9.41 | 3.15
02696 - ENCANADOR OU BOMBEIRO HIDRAULICO | H | 0.33478 | 13.3 | 4.45
Total |  |  |  | 7.6
Materiais | Unid | Qtde | Custo Unitário | Custo Total
301 - ANEL BORRACHA PARA TUBO ESGOTO PREDIAL, DN 100 MM (NBR 5688) | UN | 2.0306 | 2.29 | 4.65
10 - BALDE PLASTICO CAPACIDADE *10* L | UN | 0.0052914 | 6.92 | 0.03
12893 - BOTA DE SEGURANCA COM BIQUEIRA DE ACO E COLARINHO ACOLCHOADO | PAR | 0.0010567 | 50.4 | 0.05
02711 - CARRINHO DE MAO DE ACO CAPACIDADE 50 A 60 L, PNEU COM CAMARA | UN | 0.00043864 | 108.95 | 0.04
12815 - FITA CREPE ROLO DE 25 MM X 50 M | UN | 0.0059856 | 6.21 | 0.03
03670 - JUNCAO SIMPLES, PVC, 45 GRAUS, DN 100 X 100 MM, SERIE NORMAL PARA ESGOTO PREDIAL | UN | 1 | 13.58 | 13.58
12892 - LUVA RASPA DE COURO, CANO CURTO (PUNHO *7* CM) | PAR | 0.0090648 | 9.45 | 0.08
20078 - PASTA LUBRIFICANTE PARA TUBOS E CONEXOES COM JUNTA ELASTICA (USO EM PVC, ACO, POLIETILENO E OUTROS) ( DE *400* G) | UN | 0.092 | 20.21 | 1.85
25966 - REDUTOR TIPO THINNER PARA ACABAMENTO | L | 0.0009976 | 15.32 | 0.01
37370 - ALIMENTACAO - HORISTA (ENCARGOS COMPLEMENTARES) (COLETADO CAIXA) | H | 0.66 | 1.87 | 1.23
37371 - TRANSPORTE - HORISTA (ENCARGOS COMPLEMENTARES) (COLETADO CAIXA) | H | 0.66 | 0.71 | 0.46
37372 - EXAMES - HORISTA (ENCARGOS COMPLEMENTARES) (COLETADO CAIXA) | H | 0.66 | 0.34 | 0.22
37373 - SEGURO - HORISTA (ENCARGOS COMPLEMENTARES) (COLETADO CAIXA) | H | 0.66 | 0.05 | 0.03
36150 - AVENTAL DE SEGURANCA DE RASPA DE COURO 1,00 X 0,60 M | UN | 0.0017466 | 31.18 | 0.05
36146 - PROTETOR SOLAR FPS 30, EMBALAGEM 2 LITROS | UN | 0.0008186 | 178.5 | 0.14
36144 - RESPIRADOR DESCARTAVEL SEM VALVULA DE EXALACAO, PFF 1 | UN | 0.073582 | 1.17 | 0.08
36153 - TALABARTE DE SEGURANCA, 2 MOSQUETOES TRAVA DUPLA *53* MM DE ABERTURA, COM ABSORVEDOR DE ENERGIA | UN | 0.0007095 | 140.43 | 0.09
36149 - TRAVA-QUEDAS EM ACO PARA CORDA DE 12 MM, EXTENSOR DE 25 X 300 MM, COM MOSQUETAO TIPO GANCHO TRAVA DUPLA | UN | 0.0004752 | 123.37 | 0.05
38413 - LIXADEIRA ELETRICA ANGULAR, PARA DISCO DE 7 " (180 MM), POTENCIA DE 2.200 W, *5.000* RPM, 220 V | UN | 2.91e-05 | 593.85 | 0.01
38399 - BOLSA DE LONA PARA FERRAMENTAS *50 X 35 X 25* CM | UN | 0.00017872 | 134.63 | 0.02
38476 - ESCADA DUPLA DE ABRIR EM ALUMINIO, MODELO PINTOR, 8 DEGRAUS | UN | 0.00013576 | 202.84 | 0.02
38477 - ESCADA EXTENSIVEL EM ALUMINIO COM 6,00 M ESTENDIDA | UN | 2.91e-05 | 574.46 | 0.01
38396 - SELADOR HORIZONTAL PARA FITA DE ACO 1 " | UN | 3.578e-05 | 276.64 | 0
38382 - LINHA DE PEDREIRO LISA 100 M | UN | 0.0018018 | 8.1 | 0.01
38393 - ROLO DE ESPUMA POLIESTER 23 CM (SEM CABO) | UN | 0.0009976 | 11.01 | 0.01
38390 - ROLO DE LA DE CARNEIRO 23 CM (SEM CABO) | UN | 0.0009976 | 24.42 | 0.02
Total |  |  |  | 22.77
Preço de Custo |  |  |  | 30.39
Item: 16. 03. 12. | Item: BASE 89830
Serviço: JUNCAO SIMPLES ESGOTO 100X50MM
Unid: UN
Equipamentos | Unid | Qtde | Custo Unitário | Custo Total
11359 - ESMERILHADEIRA ANGULAR ELETRICA, DIAMETRO DO DISCO 7 '' (180 MM), ROTACAO 8500 RPM, POTENCIA 2400 W | UN | 1.49e-05 | 576 | 0
Total |  |  |  | 0
Mão de Obra | Unid | Qtde | Custo Unitário | Custo Total
00246 - AUXILIAR DE ENCANADOR OU BOMBEIRO HIDRAULICO | H | 0.11159 | 9.41 | 1.05
02696 - ENCANADOR OU BOMBEIRO HIDRAULICO | H | 0.11159 | 13.3 | 1.48
Total |  |  |  | 2.53
Materiais | Unid | Qtde | Custo Unitário | Custo Total
301 - ANEL BORRACHA PARA TUBO ESGOTO PREDIAL, DN 100 MM (NBR 5688) | UN | 1.0524 | 2.29 | 2.4
297 - ANEL BORRACHA PARA TUBO ESGOTO PREDIAL DN 75 MM (NBR 5688) | UN | 1 | 1.82 | 1.82
10 - BALDE PLASTICO CAPACIDADE *10* L | UN | 0.0017638 | 6.92 | 0.01
12893 - BOTA DE SEGURANCA COM BIQUEIRA DE ACO E COLARINHO ACOLCHOADO | PAR | 0.00035222 | 50.4 | 0.01
02711 - CARRINHO DE MAO DE ACO CAPACIDADE 50 A 60 L, PNEU COM CAMARA | UN | 0.00014622 | 108.95 | 0.01
12815 - FITA CREPE ROLO DE 25 MM X 50 M | UN | 0.0019952 | 6.21 | 0.01
03659 - JUNCAO SIMPLES, PVC, DN 100 X 50 MM, SERIE NORMAL PARA ESGOTO PREDIAL | UN | 1 | 10.2 | 10.2
12892 - LUVA RASPA DE COURO, CANO CURTO (PUNHO *7* CM) | PAR | 0.0030216 | 9.45 | 0.02
20078 - PASTA LUBRIFICANTE PARA TUBOS E CONEXOES COM JUNTA ELASTICA (USO EM PVC, ACO, POLIETILENO E OUTROS) ( DE *400* G) | UN | 0.06 | 20.21 | 1.21
25966 - REDUTOR TIPO THINNER PARA ACABAMENTO | L | 0.00033254 | 15.32 | 0
37370 - ALIMENTACAO - HORISTA (ENCARGOS COMPLEMENTARES) (COLETADO CAIXA) | H | 0.22 | 1.87 | 0.41
37371 - TRANSPORTE - HORISTA (ENCARGOS COMPLEMENTARES) (COLETADO CAIXA) | H | 0.22 | 0.71 | 0.15
37372 - EXAMES - HORISTA (ENCARGOS COMPLEMENTARES) (COLETADO CAIXA) | H | 0.22 | 0.34 | 0.07
37373 - SEGURO - HORISTA (ENCARGOS COMPLEMENTARES) (COLETADO CAIXA) | H | 0.22 | 0.05 | 0.01
36150 - AVENTAL DE SEGURANCA DE RASPA DE COURO 1,00 X 0,60 M | UN | 0.00058218 | 31.18 | 0.01
36146 - PROTETOR SOLAR FPS 30, EMBALAGEM 2 LITROS | UN | 0.00027286 | 178.5 | 0.04
36144 - RESPIRADOR DESCARTAVEL SEM VALVULA DE EXALACAO, PFF 1 | UN | 0.024527 | 1.17 | 0.02
36153 - TALABARTE DE SEGURANCA, 2 MOSQUETOES TRAVA DUPLA *53* MM DE ABERTURA, COM ABSORVEDOR DE ENERGIA | UN | 0.0002365 | 140.43 | 0.03
36149 - TRAVA-QUEDAS EM ACO PARA CORDA DE 12 MM, EXTENSOR DE 25 X 300 MM, COM MOSQUETAO TIPO GANCHO TRAVA DUPLA | UN | 0.0001584 | 123.37 | 0.01
38413 - LIXADEIRA ELETRICA ANGULAR, PARA DISCO DE 7 " (180 MM), POTENCIA DE 2.200 W, *5.000* RPM, 220 V | UN | 9.7e-06 | 593.85 | 0
38399 - BOLSA DE LONA PARA FERRAMENTAS *50 X 35 X 25* CM | UN | 5.958e-05 | 134.63 | 0
38476 - ESCADA DUPLA DE ABRIR EM ALUMINIO, MODELO PINTOR, 8 DEGRAUS | UN | 4.526e-05 | 202.84 | 0
38477 - ESCADA EXTENSIVEL EM ALUMINIO COM 6,00 M ESTENDIDA | UN | 9.7e-06 | 574.46 | 0
38396 - SELADOR HORIZONTAL PARA FITA DE ACO 1 " | UN | 1.192e-05 | 276.64 | 0
38382 - LINHA DE PEDREIRO LISA 100 M | UN | 0.0006006 | 8.1 | 0
38393 - ROLO DE ESPUMA POLIESTER 23 CM (SEM CABO) | UN | 0.00033254 | 11.01 | 0
38390 - ROLO DE LA DE CARNEIRO 23 CM (SEM CABO) | UN | 0.00033254 | 24.42 | 0
Total |  |  |  | 16.44
Preço de Custo |  |  |  | 18.97
Item: 16. 03. 13. | Item: 89778
Serviço: LUVA SIMPLES ESGOTO 100MM
Unid: UN
Equipamentos | Unid | Qtde | Custo Unitário | Custo Total
11359 - ESMERILHADEIRA ANGULAR ELETRICA, DIAMETRO DO DISCO 7 '' (180 MM), ROTACAO 8500 RPM, POTENCIA 2400 W | UN | 2.302e-05 | 576 | 0.01
Total |  |  |  | 0.01
Mão de Obra | Unid | Qtde | Custo Unitário | Custo Total
00246 - AUXILIAR DE ENCANADOR OU BOMBEIRO HIDRAULICO | H | 0.17247 | 9.41 | 1.62
02696 - ENCANADOR OU BOMBEIRO HIDRAULICO | H | 0.17247 | 13.3 | 2.29
Total |  |  |  | 3.91
Materiais | Unid | Qtde | Custo Unitário | Custo Total
301 - ANEL BORRACHA PARA TUBO ESGOTO PREDIAL, DN 100 MM (NBR 5688) | UN | 1.048 | 2.29 | 2.39
10 - BALDE PLASTICO CAPACIDADE *10* L | UN | 0.0027258 | 6.92 | 0.01
12893 - BOTA DE SEGURANCA COM BIQUEIRA DE ACO E COLARINHO ACOLCHOADO | PAR | 0.00054434 | 50.4 | 0.02
02711 - CARRINHO DE MAO DE ACO CAPACIDADE 50 A 60 L, PNEU COM CAMARA | UN | 0.00022596 | 108.95 | 0.02
12815 - FITA CREPE ROLO DE 25 MM X 50 M | UN | 0.0030835 | 6.21 | 0.01
12892 - LUVA RASPA DE COURO, CANO CURTO (PUNHO *7* CM) | PAR | 0.0046698 | 9.45 | 0.04
03899 - LUVA SIMPLES, PVC, SOLDAVEL, DN 100 MM, SERIE NORMAL, PARA ESGOTO PREDIAL | UN | 1 | 3.98 | 3.98
20078 - PASTA LUBRIFICANTE PARA TUBOS E CONEXOES COM JUNTA ELASTICA (USO EM PVC, ACO, POLIETILENO E OUTROS) ( DE *400* G) | UN | 0.046 | 20.21 | 0.92
25966 - REDUTOR TIPO THINNER PARA ACABAMENTO | L | 0.00051392 | 15.32 | 0
37370 - ALIMENTACAO - HORISTA (ENCARGOS COMPLEMENTARES) (COLETADO CAIXA) | H | 0.34 | 1.87 | 0.63
37371 - TRANSPORTE - HORISTA (ENCARGOS COMPLEMENTARES) (COLETADO CAIXA) | H | 0.34 | 0.71 | 0.24
37372 - EXAMES - HORISTA (ENCARGOS COMPLEMENTARES) (COLETADO CAIXA) | H | 0.34 | 0.34 | 0.11
37373 - SEGURO - HORISTA (ENCARGOS COMPLEMENTARES) (COLETADO CAIXA) | H | 0.34 | 0.05 | 0.01
36150 - AVENTAL DE SEGURANCA DE RASPA DE COURO 1,00 X 0,60 M | UN | 0.00089974 | 31.18 | 0.02
36146 - PROTETOR SOLAR FPS 30, EMBALAGEM 2 LITROS | UN | 0.0004217 | 178.5 | 0.07
36144 - RESPIRADOR DESCARTAVEL SEM VALVULA DE EXALACAO, PFF 1 | UN | 0.037906 | 1.17 | 0.04
36153 - TALABARTE DE SEGURANCA, 2 MOSQUETOES TRAVA DUPLA *53* MM DE ABERTURA, COM ABSORVEDOR DE ENERGIA | UN | 0.0003655 | 140.43 | 0.05
36149 - TRAVA-QUEDAS EM ACO PARA CORDA DE 12 MM, EXTENSOR DE 25 X 300 MM, COM MOSQUETAO TIPO GANCHO TRAVA DUPLA | UN | 0.0002448 | 123.37 | 0.03
38413 - LIXADEIRA ELETRICA ANGULAR, PARA DISCO DE 7 " (180 MM), POTENCIA DE 2.200 W, *5.000* RPM, 220 V | UN | 1.5e-05 | 593.85 | 0
38399 - BOLSA DE LONA PARA FERRAMENTAS *50 X 35 X 25* CM | UN | 9.208e-05 | 134.63 | 0.01
38476 - ESCADA DUPLA DE ABRIR EM ALUMINIO, MODELO PINTOR, 8 DEGRAUS | UN | 6.994e-05 | 202.84 | 0.01
38477 - ESCADA EXTENSIVEL EM ALUMINIO COM 6,00 M ESTENDIDA | UN | 1.5e-05 | 574.46 | 0
38396 - SELADOR HORIZONTAL PARA FITA DE ACO 1 " | UN | 1.842e-05 | 276.64 | 0
38382 - LINHA DE PEDREIRO LISA 100 M | UN | 0.0009282 | 8.1 | 0
38393 - ROLO DE ESPUMA POLIESTER 23 CM (SEM CABO) | UN | 0.00051392 | 11.01 | 0
38390 - ROLO DE LA DE CARNEIRO 23 CM (SEM CABO) | UN | 0.00051392 | 24.42 | 0.01
Total |  |  |  | 8.62
Preço de Custo |  |  |  | 12.54
Item: 16. 03. 14. | Item: 89495
Serviço: RALO SIFONADO PARA BANHEIRO 40X50MM
Unid: UN
Equipamentos | Unid | Qtde | Custo Unitário | Custo Total
11359 - ESMERILHADEIRA ANGULAR ELETRICA, DIAMETRO DO DISCO 7 '' (180 MM), ROTACAO 8500 RPM, POTENCIA 2400 W | UN | 4.74e-06 | 576 | 0
Total |  |  |  | 0
Mão de Obra | Unid | Qtde | Custo Unitário | Custo Total
00246 - AUXILIAR DE ENCANADOR OU BOMBEIRO HIDRAULICO | H | 0.035507 | 9.41 | 0.33
02696 - ENCANADOR OU BOMBEIRO HIDRAULICO | H | 0.035507 | 13.3 | 0.47
Total |  |  |  | 0.8
Materiais | Unid | Qtde | Custo Unitário | Custo Total
122 - ADESIVO PLASTICO PARA PVC, FRASCO COM 850 GR | UN | 0.0049 | 55.19 | 0.27
10 - BALDE PLASTICO CAPACIDADE *10* L | UN | 0.0005612 | 6.92 | 0
12893 - BOTA DE SEGURANCA COM BIQUEIRA DE ACO E COLARINHO ACOLCHOADO | PAR | 0.00011208 | 50.4 | 0
02711 - CARRINHO DE MAO DE ACO CAPACIDADE 50 A 60 L, PNEU COM CAMARA | UN | 4.652e-05 | 108.95 | 0
12815 - FITA CREPE ROLO DE 25 MM X 50 M | UN | 0.00063484 | 6.21 | 0
12892 - LUVA RASPA DE COURO, CANO CURTO (PUNHO *7* CM) | PAR | 0.00096142 | 9.45 | 0
11741 - RALO SIFONADO PVC CILINDRICO, 100 X 40 MM, COM GRELHA REDONDA BRANCA | UN | 1.0216 | 4.64 | 4.73
25966 - REDUTOR TIPO THINNER PARA ACABAMENTO | L | 0.0001058 | 15.32 | 0
20083 - SOLUCAO LIMPADORA PARA PVC, FRASCO COM 1000 CM3 | UN | 0.0075 | 47.93 | 0.35
37370 - ALIMENTACAO - HORISTA (ENCARGOS COMPLEMENTARES) (COLETADO CAIXA) | H | 0.07 | 1.87 | 0.13
37371 - TRANSPORTE - HORISTA (ENCARGOS COMPLEMENTARES) (COLETADO CAIXA) | H | 0.07 | 0.71 | 0.04
37372 - EXAMES - HORISTA (ENCARGOS COMPLEMENTARES) (COLETADO CAIXA) | H | 0.07 | 0.34 | 0.02
37373 - SEGURO - HORISTA (ENCARGOS COMPLEMENTARES) (COLETADO CAIXA) | H | 0.07 | 0.05 | 0
36150 - AVENTAL DE SEGURANCA DE RASPA DE COURO 1,00 X 0,60 M | UN | 0.00018524 | 31.18 | 0
36146 - PROTETOR SOLAR FPS 30, EMBALAGEM 2 LITROS | UN | 8.682e-05 | 178.5 | 0.01
36144 - RESPIRADOR DESCARTAVEL SEM VALVULA DE EXALACAO, PFF 1 | UN | 0.0078041 | 1.17 | 0
36153 - TALABARTE DE SEGURANCA, 2 MOSQUETOES TRAVA DUPLA *53* MM DE ABERTURA, COM ABSORVEDOR DE ENERGIA | UN | 7.526e-05 | 140.43 | 0.01
36149 - TRAVA-QUEDAS EM ACO PARA CORDA DE 12 MM, EXTENSOR DE 25 X 300 MM, COM MOSQUETAO TIPO GANCHO TRAVA DUPLA | UN | 5.04e-05 | 123.37 | 0
38413 - LIXADEIRA ELETRICA ANGULAR, PARA DISCO DE 7 " (180 MM), POTENCIA DE 2.200 W, *5.000* RPM, 220 V | UN | 3.08e-06 | 593.85 | 0
38399 - BOLSA DE LONA PARA FERRAMENTAS *50 X 35 X 25* CM | UN | 1.896e-05 | 134.63 | 0
38476 - ESCADA DUPLA DE ABRIR EM ALUMINIO, MODELO PINTOR, 8 DEGRAUS | UN | 1.44e-05 | 202.84 | 0
38477 - ESCADA EXTENSIVEL EM ALUMINIO COM 6,00 M ESTENDIDA | UN | 3.08e-06 | 574.46 | 0
38396 - SELADOR HORIZONTAL PARA FITA DE ACO 1 " | UN | 3.8e-06 | 276.64 | 0
38382 - LINHA DE PEDREIRO LISA 100 M | UN | 0.0001911 | 8.1 | 0
38383 - LIXA D'AGUA EM FOLHA, GRAO 100 | UN | 0.012 | 1.51 | 0.01
38393 - ROLO DE ESPUMA POLIESTER 23 CM (SEM CABO) | UN | 0.0001058 | 11.01 | 0
38390 - ROLO DE LA DE CARNEIRO 23 CM (SEM CABO) | UN | 0.0001058 | 24.42 | 0
Total |  |  |  | 5.57
Preço de Custo |  |  |  | 6.37
Item: 16. 03. 15. | Item: 89833
Serviço: TÊ ESGOTO 100MM
Unid: UN
Equipamentos | Unid | Qtde | Custo Unitário | Custo Total
11359 - ESMERILHADEIRA ANGULAR ELETRICA, DIAMETRO DO DISCO 7 '' (180 MM), ROTACAO 8500 RPM, POTENCIA 2400 W | UN | 2.166e-05 | 576 | 0.01
Total |  |  |  | 0.01
Mão de Obra | Unid | Qtde | Custo Unitário | Custo Total
00246 - AUXILIAR DE ENCANADOR OU BOMBEIRO HIDRAULICO | H | 0.16232 | 9.41 | 1.52
02696 - ENCANADOR OU BOMBEIRO HIDRAULICO | H | 0.16232 | 13.3 | 2.15
Total |  |  |  | 3.67
Materiais | Unid | Qtde | Custo Unitário | Custo Total
301 - ANEL BORRACHA PARA TUBO ESGOTO PREDIAL, DN 100 MM (NBR 5688) | UN | 2.0524 | 2.29 | 4.69
10 - BALDE PLASTICO CAPACIDADE *10* L | UN | 0.0025655 | 6.92 | 0.01
12893 - BOTA DE SEGURANCA COM BIQUEIRA DE ACO E COLARINHO ACOLCHOADO | PAR | 0.00051232 | 50.4 | 0.02
02711 - CARRINHO DE MAO DE ACO CAPACIDADE 50 A 60 L, PNEU COM CAMARA | UN | 0.00021268 | 108.95 | 0.02
12815 - FITA CREPE ROLO DE 25 MM X 50 M | UN | 0.0029021 | 6.21 | 0.01
12892 - LUVA RASPA DE COURO, CANO CURTO (PUNHO *7* CM) | PAR | 0.0043951 | 9.45 | 0.04
20078 - PASTA LUBRIFICANTE PARA TUBOS E CONEXOES COM JUNTA ELASTICA (USO EM PVC, ACO, POLIETILENO E OUTROS) ( DE *400* G) | UN | 0.092 | 20.21 | 1.85
25966 - REDUTOR TIPO THINNER PARA ACABAMENTO | L | 0.00048368 | 15.32 | 0
07091 - TE SANITARIO, PVC, DN 100 X 100 MM, SERIE NORMAL, PARA ESGOTO PREDIAL | UN | 1 | 10.02 | 10.02
37370 - ALIMENTACAO - HORISTA (ENCARGOS COMPLEMENTARES) (COLETADO CAIXA) | H | 0.32 | 1.87 | 0.59
37371 - TRANSPORTE - HORISTA (ENCARGOS COMPLEMENTARES) (COLETADO CAIXA) | H | 0.32 | 0.71 | 0.22
37372 - EXAMES - HORISTA (ENCARGOS COMPLEMENTARES) (COLETADO CAIXA) | H | 0.32 | 0.34 | 0.1
37373 - SEGURO - HORISTA (ENCARGOS COMPLEMENTARES) (COLETADO CAIXA) | H | 0.32 | 0.05 | 0.01
36150 - AVENTAL DE SEGURANCA DE RASPA DE COURO 1,00 X 0,60 M | UN | 0.00084682 | 31.18 | 0.02
36146 - PROTETOR SOLAR FPS 30, EMBALAGEM 2 LITROS | UN | 0.0003969 | 178.5 | 0.07
36144 - RESPIRADOR DESCARTAVEL SEM VALVULA DE EXALACAO, PFF 1 | UN | 0.035676 | 1.17 | 0.04
36153 - TALABARTE DE SEGURANCA, 2 MOSQUETOES TRAVA DUPLA *53* MM DE ABERTURA, COM ABSORVEDOR DE ENERGIA | UN | 0.000344 | 140.43 | 0.04
36149 - TRAVA-QUEDAS EM ACO PARA CORDA DE 12 MM, EXTENSOR DE 25 X 300 MM, COM MOSQUETAO TIPO GANCHO TRAVA DUPLA | UN | 0.0002304 | 123.37 | 0.02
38413 - LIXADEIRA ELETRICA ANGULAR, PARA DISCO DE 7 " (180 MM), POTENCIA DE 2.200 W, *5.000* RPM, 220 V | UN | 1.412e-05 | 593.85 | 0
38399 - BOLSA DE LONA PARA FERRAMENTAS *50 X 35 X 25* CM | UN | 8.666e-05 | 134.63 | 0.01
38476 - ESCADA DUPLA DE ABRIR EM ALUMINIO, MODELO PINTOR, 8 DEGRAUS | UN | 6.582e-05 | 202.84 | 0.01
38477 - ESCADA EXTENSIVEL EM ALUMINIO COM 6,00 M ESTENDIDA | UN | 1.412e-05 | 574.46 | 0
38396 - SELADOR HORIZONTAL PARA FITA DE ACO 1 " | UN | 1.734e-05 | 276.64 | 0
38382 - LINHA DE PEDREIRO LISA 100 M | UN | 0.0008736 | 8.1 | 0
38393 - ROLO DE ESPUMA POLIESTER 23 CM (SEM CABO) | UN | 0.00048368 | 11.01 | 0
38390 - ROLO DE LA DE CARNEIRO 23 CM (SEM CABO) | UN | 0.00048368 | 24.42 | 0.01
Total |  |  |  | 17.8
Preço de Custo |  |  |  | 21.48
Item: 16. 03. 16. | Item: 89714
Serviço: TUBO ESGOTO PRI M TIGRE BV 3M 100MM
Unid: M
Equipamentos | Unid | Qtde | Custo Unitário | Custo Total
11359 - ESMERILHADEIRA ANGULAR ELETRICA, DIAMETRO DO DISCO 7 '' (180 MM), ROTACAO 8500 RPM, POTENCIA 2400 W | UN | 0.0001002 | 576 | 0.05
Total |  |  |  | 0.05
Mão de Obra | Unid | Qtde | Custo Unitário | Custo Total
00246 - AUXILIAR DE ENCANADOR OU BOMBEIRO HIDRAULICO | H | 0.75073 | 9.41 | 7.06
02696 - ENCANADOR OU BOMBEIRO HIDRAULICO | H | 0.75073 | 13.3 | 9.98
Total |  |  |  | 17.04
Materiais | Unid | Qtde | Custo Unitário | Custo Total
122 - ADESIVO PLASTICO PARA PVC, FRASCO COM 850 GR | UN | 0.0363 | 55.19 | 2
10 - BALDE PLASTICO CAPACIDADE *10* L | UN | 0.011865 | 6.92 | 0.08
12893 - BOTA DE SEGURANCA COM BIQUEIRA DE ACO E COLARINHO ACOLCHOADO | PAR | 0.0023695 | 50.4 | 0.11
02711 - CARRINHO DE MAO DE ACO CAPACIDADE 50 A 60 L, PNEU COM CAMARA | UN | 0.0009836 | 108.95 | 0.1
12815 - FITA CREPE ROLO DE 25 MM X 50 M | UN | 0.013422 | 6.21 | 0.08
12892 - LUVA RASPA DE COURO, CANO CURTO (PUNHO *7* CM) | PAR | 0.020327 | 9.45 | 0.19
25966 - REDUTOR TIPO THINNER PARA ACABAMENTO | L | 0.002237 | 15.32 | 0.03
20083 - SOLUCAO LIMPADORA PARA PVC, FRASCO COM 1000 CM3 | UN | 0.0593 | 47.93 | 2.84
9836 - TUBO PVC SERIE NORMAL, DN 100 MM, PARA ESGOTO PREDIAL (NBR 5688) | M | 1.05 | 9.18 | 9.63
37370 - ALIMENTACAO - HORISTA (ENCARGOS COMPLEMENTARES) (COLETADO CAIXA) | H | 1.4586 | 1.87 | 2.72
37371 - TRANSPORTE - HORISTA (ENCARGOS COMPLEMENTARES) (COLETADO CAIXA) | H | 1.48 | 0.71 | 1.05
37372 - EXAMES - HORISTA (ENCARGOS COMPLEMENTARES) (COLETADO CAIXA) | H | 1.48 | 0.34 | 0.5
37373 - SEGURO - HORISTA (ENCARGOS COMPLEMENTARES) (COLETADO CAIXA) | H | 1.48 | 0.05 | 0.07
36150 - AVENTAL DE SEGURANCA DE RASPA DE COURO 1,00 X 0,60 M | UN | 0.0039165 | 31.18 | 0.12
36146 - PROTETOR SOLAR FPS 30, EMBALAGEM 2 LITROS | UN | 0.0018356 | 178.5 | 0.32
36144 - RESPIRADOR DESCARTAVEL SEM VALVULA DE EXALACAO, PFF 1 | UN | 0.165 | 1.17 | 0.19
36153 - TALABARTE DE SEGURANCA, 2 MOSQUETOES TRAVA DUPLA *53* MM DE ABERTURA, COM ABSORVEDOR DE ENERGIA | UN | 0.001591 | 140.43 | 0.22
36149 - TRAVA-QUEDAS EM ACO PARA CORDA DE 12 MM, EXTENSOR DE 25 X 300 MM, COM MOSQUETAO TIPO GANCHO TRAVA DUPLA | UN | 0.0010656 | 123.37 | 0.13
38413 - LIXADEIRA ELETRICA ANGULAR, PARA DISCO DE 7 " (180 MM), POTENCIA DE 2.200 W, *5.000* RPM, 220 V | UN | 6.526e-05 | 593.85 | 0.03
38399 - BOLSA DE LONA PARA FERRAMENTAS *50 X 35 X 25* CM | UN | 0.00040078 | 134.63 | 0.05
38476 - ESCADA DUPLA DE ABRIR EM ALUMINIO, MODELO PINTOR, 8 DEGRAUS | UN | 0.00030444 | 202.84 | 0.06
38477 - ESCADA EXTENSIVEL EM ALUMINIO COM 6,00 M ESTENDIDA | UN | 6.526e-05 | 574.46 | 0.03
38396 - SELADOR HORIZONTAL PARA FITA DE ACO 1 " | UN | 8.022e-05 | 276.64 | 0.02
38382 - LINHA DE PEDREIRO LISA 100 M | UN | 0.0040404 | 8.1 | 0.03
38383 - LIXA D'AGUA EM FOLHA, GRAO 100 | UN | 0.247 | 1.51 | 0.37
38393 - ROLO DE ESPUMA POLIESTER 23 CM (SEM CABO) | UN | 0.002237 | 11.01 | 0.02
38390 - ROLO DE LA DE CARNEIRO 23 CM (SEM CABO) | UN | 0.002237 | 24.42 | 0.05
Total |  |  |  | 21.04
Preço de Custo |  |  |  | 38.13
Item: 16. 03. 17. | Item: 89712
Serviço: TUBO ESGOTO PRI M TIGRE BV 3M 50MM
Unid: M
Equipamentos | Unid | Qtde | Custo Unitário | Custo Total
11359 - ESMERILHADEIRA ANGULAR ELETRICA, DIAMETRO DO DISCO 7 '' (180 MM), ROTACAO 8500 RPM, POTENCIA 2400 W | UN | 5.146e-05 | 576 | 0.02
Total |  |  |  | 0.02
Mão de Obra | Unid | Qtde | Custo Unitário | Custo Total
00246 - AUXILIAR DE ENCANADOR OU BOMBEIRO HIDRAULICO | H | 0.38551 | 9.41 | 3.62
02696 - ENCANADOR OU BOMBEIRO HIDRAULICO | H | 0.38551 | 13.3 | 5.12
Total |  |  |  | 8.74
Materiais | Unid | Qtde | Custo Unitário | Custo Total
122 - ADESIVO PLASTICO PARA PVC, FRASCO COM 850 GR | UN | 0.0108 | 55.19 | 0.59
10 - BALDE PLASTICO CAPACIDADE *10* L | UN | 0.0060931 | 6.92 | 0.04
12893 - BOTA DE SEGURANCA COM BIQUEIRA DE ACO E COLARINHO ACOLCHOADO | PAR | 0.0012168 | 50.4 | 0.06
02711 - CARRINHO DE MAO DE ACO CAPACIDADE 50 A 60 L, PNEU COM CAMARA | UN | 0.0005051 | 108.95 | 0.05
12815 - FITA CREPE ROLO DE 25 MM X 50 M | UN | 0.0068925 | 6.21 | 0.04
12892 - LUVA RASPA DE COURO, CANO CURTO (PUNHO *7* CM) | PAR | 0.010438 | 9.45 | 0.09
25966 - REDUTOR TIPO THINNER PARA ACABAMENTO | L | 0.0011487 | 15.32 | 0.01
20083 - SOLUCAO LIMPADORA PARA PVC, FRASCO COM 1000 CM3 | UN | 0.0163 | 47.93 | 0.78
9838 - TUBO PVC SERIE NORMAL, DN 50 MM, PARA ESGOTO PREDIAL (NBR 5688) | M | 1.0642 | 5.63 | 5.99
37370 - ALIMENTACAO - HORISTA (ENCARGOS COMPLEMENTARES) (COLETADO CAIXA) | H | 0.76 | 1.87 | 1.42
37371 - TRANSPORTE - HORISTA (ENCARGOS COMPLEMENTARES) (COLETADO CAIXA) | H | 0.76 | 0.71 | 0.53
37372 - EXAMES - HORISTA (ENCARGOS COMPLEMENTARES) (COLETADO CAIXA) | H | 0.76 | 0.34 | 0.25
37373 - SEGURO - HORISTA (ENCARGOS COMPLEMENTARES) (COLETADO CAIXA) | H | 0.76 | 0.05 | 0.03
36150 - AVENTAL DE SEGURANCA DE RASPA DE COURO 1,00 X 0,60 M | UN | 0.0020112 | 31.18 | 0.06
36146 - PROTETOR SOLAR FPS 30, EMBALAGEM 2 LITROS | UN | 0.00094262 | 178.5 | 0.16
36144 - RESPIRADOR DESCARTAVEL SEM VALVULA DE EXALACAO, PFF 1 | UN | 0.08473 | 1.17 | 0.09
36153 - TALABARTE DE SEGURANCA, 2 MOSQUETOES TRAVA DUPLA *53* MM DE ABERTURA, COM ABSORVEDOR DE ENERGIA | UN | 0.000817 | 140.43 | 0.11
36149 - TRAVA-QUEDAS EM ACO PARA CORDA DE 12 MM, EXTENSOR DE 25 X 300 MM, COM MOSQUETAO TIPO GANCHO TRAVA DUPLA | UN | 0.0005472 | 123.37 | 0.06
38413 - LIXADEIRA ELETRICA ANGULAR, PARA DISCO DE 7 " (180 MM), POTENCIA DE 2.200 W, *5.000* RPM, 220 V | UN | 3.352e-05 | 593.85 | 0.01
38399 - BOLSA DE LONA PARA FERRAMENTAS *50 X 35 X 25* CM | UN | 0.0002058 | 134.63 | 0.02
38476 - ESCADA DUPLA DE ABRIR EM ALUMINIO, MODELO PINTOR, 8 DEGRAUS | UN | 0.00015634 | 202.84 | 0.03
38477 - ESCADA EXTENSIVEL EM ALUMINIO COM 6,00 M ESTENDIDA | UN | 3.352e-05 | 574.46 | 0.01
38396 - SELADOR HORIZONTAL PARA FITA DE ACO 1 " | UN | 4.12e-05 | 276.64 | 0.01
38382 - LINHA DE PEDREIRO LISA 100 M | UN | 0.0020748 | 8.1 | 0.01
38383 - LIXA D'AGUA EM FOLHA, GRAO 100 | UN | 0.127 | 1.51 | 0.19
38393 - ROLO DE ESPUMA POLIESTER 23 CM (SEM CABO) | UN | 0.0011487 | 11.01 | 0.01
38390 - ROLO DE LA DE CARNEIRO 23 CM (SEM CABO) | UN | 0.0011487 | 24.42 | 0.02
Total |  |  |  | 10.67
Preço de Custo |  |  |  | 19.43
Item: 16. 03. 18. | Item: 89711
Serviço: TUBO ESGOTO SEC TIGRE PB 3M 40MM
Unid: M
Equipamentos | Unid | Qtde | Custo Unitário | Custo Total
11359 - ESMERILHADEIRA ANGULAR ELETRICA, DIAMETRO DO DISCO 7 '' (180 MM), ROTACAO 8500 RPM, POTENCIA 2400 W | UN | 4.062e-05 | 576 | 0.02
Total |  |  |  | 0.02
Mão de Obra | Unid | Qtde | Custo Unitário | Custo Total
00246 - AUXILIAR DE ENCANADOR OU BOMBEIRO HIDRAULICO | H | 0.30435 | 9.41 | 2.86
02696 - ENCANADOR OU BOMBEIRO HIDRAULICO | H | 0.30435 | 13.3 | 4.04
Total |  |  |  | 6.9
Materiais | Unid | Qtde | Custo Unitário | Custo Total
10 - BALDE PLASTICO CAPACIDADE *10* L | UN | 0.0048103 | 6.92 | 0.03
12893 - BOTA DE SEGURANCA COM BIQUEIRA DE ACO E COLARINHO ACOLCHOADO | PAR | 0.0009606 | 50.4 | 0.04
02711 - CARRINHO DE MAO DE ACO CAPACIDADE 50 A 60 L, PNEU COM CAMARA | UN | 0.00039876 | 108.95 | 0.04
12815 - FITA CREPE ROLO DE 25 MM X 50 M | UN | 0.0054415 | 6.21 | 0.03
12892 - LUVA RASPA DE COURO, CANO CURTO (PUNHO *7* CM) | PAR | 0.0082408 | 9.45 | 0.07
25966 - REDUTOR TIPO THINNER PARA ACABAMENTO | L | 0.0009069 | 15.32 | 0.01
9835 - TUBO PVC SERIE NORMAL, DN 40 MM, PARA ESGOTO PREDIAL (NBR 5688) | M | 1.0681 | 3.31 | 3.53
37370 - ALIMENTACAO - HORISTA (ENCARGOS COMPLEMENTARES) (COLETADO CAIXA) | H | 0.6 | 1.87 | 1.12
37371 - TRANSPORTE - HORISTA (ENCARGOS COMPLEMENTARES) (COLETADO CAIXA) | H | 0.6 | 0.71 | 0.42
37372 - EXAMES - HORISTA (ENCARGOS COMPLEMENTARES) (COLETADO CAIXA) | H | 0.6 | 0.34 | 0.2
37373 - SEGURO - HORISTA (ENCARGOS COMPLEMENTARES) (COLETADO CAIXA) | H | 0.6 | 0.05 | 0.03
36150 - AVENTAL DE SEGURANCA DE RASPA DE COURO 1,00 X 0,60 M | UN | 0.0015878 | 31.18 | 0.04
36146 - PROTETOR SOLAR FPS 30, EMBALAGEM 2 LITROS | UN | 0.00074418 | 178.5 | 0.13
36144 - RESPIRADOR DESCARTAVEL SEM VALVULA DE EXALACAO, PFF 1 | UN | 0.066892 | 1.17 | 0.07
36153 - TALABARTE DE SEGURANCA, 2 MOSQUETOES TRAVA DUPLA *53* MM DE ABERTURA, COM ABSORVEDOR DE ENERGIA | UN | 0.000645 | 140.43 | 0.09
36149 - TRAVA-QUEDAS EM ACO PARA CORDA DE 12 MM, EXTENSOR DE 25 X 300 MM, COM MOSQUETAO TIPO GANCHO TRAVA DUPLA | UN | 0.000432 | 123.37 | 0.05
38413 - LIXADEIRA ELETRICA ANGULAR, PARA DISCO DE 7 " (180 MM), POTENCIA DE 2.200 W, *5.000* RPM, 220 V | UN | 2.646e-05 | 593.85 | 0.01
38399 - BOLSA DE LONA PARA FERRAMENTAS *50 X 35 X 25* CM | UN | 0.00016248 | 134.63 | 0.02
38476 - ESCADA DUPLA DE ABRIR EM ALUMINIO, MODELO PINTOR, 8 DEGRAUS | UN | 0.00012342 | 202.84 | 0.02
38477 - ESCADA EXTENSIVEL EM ALUMINIO COM 6,00 M ESTENDIDA | UN | 2.646e-05 | 574.46 | 0.01
38396 - SELADOR HORIZONTAL PARA FITA DE ACO 1 " | UN | 3.252e-05 | 276.64 | 0
38382 - LINHA DE PEDREIRO LISA 100 M | UN | 0.001638 | 8.1 | 0.01
38383 - LIXA D'AGUA EM FOLHA, GRAO 100 | UN | 0.1 | 1.51 | 0.15
38393 - ROLO DE ESPUMA POLIESTER 23 CM (SEM CABO) | UN | 0.0009069 | 11.01 | 0
38390 - ROLO DE LA DE CARNEIRO 23 CM (SEM CABO) | UN | 0.0009069 | 24.42 | 0.02
Total |  |  |  | 6.14
Preço de Custo |  |  |  | 13.06
Item: 17. 01. | Item: COMPOSIÇÃO
Serviço: EXECUÇÃO DE VALA ENTERRADA, INCLUINDO ESCAVAÇÃO, REGULARIZAÇÃO E REATERRO
Unid: M
Equipamentos | Unid | Qtde | Custo Unitário | Custo Total
11359 - ESMERILHADEIRA ANGULAR ELETRICA, DIAMETRO DO DISCO 7 '' (180 MM), ROTACAO 8500 RPM, POTENCIA 2400 W | UN | 6.96e-05 | 576 | 0.04
Total |  |  |  | 0.04
Mão de Obra | Unid | Qtde | Custo Unitário | Custo Total
06111 - SERVENTE | H | 1.047 | 8.51 | 8.9
Total |  |  |  | 8.9
Materiais | Unid | Qtde | Custo Unitário | Custo Total
10 - BALDE PLASTICO CAPACIDADE *10* L | UN | 0.0082433 | 6.92 | 0.05
12893 - BOTA DE SEGURANCA COM BIQUEIRA DE ACO E COLARINHO ACOLCHOADO | PAR | 0.0016462 | 50.4 | 0.08
02711 - CARRINHO DE MAO DE ACO CAPACIDADE 50 A 60 L, PNEU COM CAMARA | UN | 0.00068335 | 108.95 | 0.07
12815 - FITA CREPE ROLO DE 25 MM X 50 M | UN | 0.0093249 | 6.21 | 0.05
12892 - LUVA RASPA DE COURO, CANO CURTO (PUNHO *7* CM) | PAR | 0.014122 | 9.45 | 0.13
25966 - REDUTOR TIPO THINNER PARA ACABAMENTO | L | 0.0015541 | 15.32 | 0.02
37370 - ALIMENTACAO - HORISTA (ENCARGOS COMPLEMENTARES) (COLETADO CAIXA) | H | 1.0282 | 1.87 | 1.92
37371 - TRANSPORTE - HORISTA (ENCARGOS COMPLEMENTARES) (COLETADO CAIXA) | H | 1.0282 | 0.71 | 0.73
37372 - EXAMES - HORISTA (ENCARGOS COMPLEMENTARES) (COLETADO CAIXA) | H | 1.0282 | 0.34 | 0.34
37373 - SEGURO - HORISTA (ENCARGOS COMPLEMENTARES) (COLETADO CAIXA) | H | 1.0282 | 0.05 | 0.05
36150 - AVENTAL DE SEGURANCA DE RASPA DE COURO 1,00 X 0,60 M | UN | 0.0027209 | 31.18 | 0.08
36146 - PROTETOR SOLAR FPS 30, EMBALAGEM 2 LITROS | UN | 0.0012753 | 178.5 | 0.22
36144 - RESPIRADOR DESCARTAVEL SEM VALVULA DE EXALACAO, PFF 1 | UN | 0.11463 | 1.17 | 0.13
36153 - TALABARTE DE SEGURANCA, 2 MOSQUETOES TRAVA DUPLA *53* MM DE ABERTURA, COM ABSORVEDOR DE ENERGIA | UN | 0.0011053 | 140.43 | 0.15
36149 - TRAVA-QUEDAS EM ACO PARA CORDA DE 12 MM, EXTENSOR DE 25 X 300 MM, COM MOSQUETAO TIPO GANCHO TRAVA DUPLA | UN | 0.00074031 | 123.37 | 0.09
38413 - LIXADEIRA ELETRICA ANGULAR, PARA DISCO DE 7 " (180 MM), POTENCIA DE 2.200 W, *5.000* RPM, 220 V | UN | 4.535e-05 | 593.85 | 0.02
38399 - BOLSA DE LONA PARA FERRAMENTAS *50 X 35 X 25* CM | UN | 0.00027844 | 134.63 | 0.03
38476 - ESCADA DUPLA DE ABRIR EM ALUMINIO, MODELO PINTOR, 8 DEGRAUS | UN | 0.00021149 | 202.84 | 0.04
38477 - ESCADA EXTENSIVEL EM ALUMINIO COM 6,00 M ESTENDIDA | UN | 4.535e-05 | 574.46 | 0.02
38396 - SELADOR HORIZONTAL PARA FITA DE ACO 1 " | UN | 5.573e-05 | 276.64 | 0.01
38382 - LINHA DE PEDREIRO LISA 100 M | UN | 0.002807 | 8.1 | 0.02
38393 - ROLO DE ESPUMA POLIESTER 23 CM (SEM CABO) | UN | 0.0015541 | 11.01 | 0.01
38390 - ROLO DE LA DE CARNEIRO 23 CM (SEM CABO) | UN | 0.0015541 | 24.42 | 0.03
Total |  |  |  | 4.29
Preço de Custo |  |  |  | 13.23
Item: 17. 02. | Item: 92687
Serviço: TUBO ACO GALVANIZADO COM COSTURA, CLASSE MEDIA, DN 1/2
Unid: M
Equipamentos | Unid | Qtde | Custo Unitário | Custo Total
11359 - ESMERILHADEIRA ANGULAR ELETRICA, DIAMETRO DO DISCO 7 '' (180 MM), ROTACAO 8500 RPM, POTENCIA 2400 W | UN | 2.342e-05 | 576 | 0.01
Total |  |  |  | 0.01
Mão de Obra | Unid | Qtde | Custo Unitário | Custo Total
00246 - AUXILIAR DE ENCANADOR OU BOMBEIRO HIDRAULICO | H | 0.17551 | 9.41 | 1.65
02696 - ENCANADOR OU BOMBEIRO HIDRAULICO | H | 0.17551 | 13.3 | 2.33
Total |  |  |  | 3.98
Materiais | Unid | Qtde | Custo Unitário | Custo Total
10 - BALDE PLASTICO CAPACIDADE *10* L | UN | 0.002774 | 6.92 | 0.01
12893 - BOTA DE SEGURANCA COM BIQUEIRA DE ACO E COLARINHO ACOLCHOADO | PAR | 0.00055394 | 50.4 | 0.02
02711 - CARRINHO DE MAO DE ACO CAPACIDADE 50 A 60 L, PNEU COM CAMARA | UN | 0.00022996 | 108.95 | 0.02
12815 - FITA CREPE ROLO DE 25 MM X 50 M | UN | 0.0031379 | 6.21 | 0.01
12892 - LUVA RASPA DE COURO, CANO CURTO (PUNHO *7* CM) | PAR | 0.0047522 | 9.45 | 0.04
25966 - REDUTOR TIPO THINNER PARA ACABAMENTO | L | 0.00052298 | 15.32 | 0
07691 - TUBO ACO GALVANIZADO COM COSTURA, CLASSE MEDIA, DN 1/2", E = *2,65* MM, PESO *1,22* KG/M (NBR 5580) | M | 1.0498 | 10.22 | 10.72
37370 - ALIMENTACAO - HORISTA (ENCARGOS COMPLEMENTARES) (COLETADO CAIXA) | H | 0.346 | 1.87 | 0.64
37371 - TRANSPORTE - HORISTA (ENCARGOS COMPLEMENTARES) (COLETADO CAIXA) | H | 0.346 | 0.71 | 0.24
37372 - EXAMES - HORISTA (ENCARGOS COMPLEMENTARES) (COLETADO CAIXA) | H | 0.346 | 0.34 | 0.11
37373 - SEGURO - HORISTA (ENCARGOS COMPLEMENTARES) (COLETADO CAIXA) | H | 0.346 | 0.05 | 0.01
36150 - AVENTAL DE SEGURANCA DE RASPA DE COURO 1,00 X 0,60 M | UN | 0.00091562 | 31.18 | 0.02
36146 - PROTETOR SOLAR FPS 30, EMBALAGEM 2 LITROS | UN | 0.00042914 | 178.5 | 0.07
36144 - RESPIRADOR DESCARTAVEL SEM VALVULA DE EXALACAO, PFF 1 | UN | 0.038575 | 1.17 | 0.04
36153 - TALABARTE DE SEGURANCA, 2 MOSQUETOES TRAVA DUPLA *53* MM DE ABERTURA, COM ABSORVEDOR DE ENERGIA | UN | 0.00037196 | 140.43 | 0.05
36149 - TRAVA-QUEDAS EM ACO PARA CORDA DE 12 MM, EXTENSOR DE 25 X 300 MM, COM MOSQUETAO TIPO GANCHO TRAVA DUPLA | UN | 0.00024912 | 123.37 | 0.03
38413 - LIXADEIRA ELETRICA ANGULAR, PARA DISCO DE 7 " (180 MM), POTENCIA DE 2.200 W, *5.000* RPM, 220 V | UN | 1.526e-05 | 593.85 | 0
38399 - BOLSA DE LONA PARA FERRAMENTAS *50 X 35 X 25* CM | UN | 9.37e-05 | 134.63 | 0.01
38476 - ESCADA DUPLA DE ABRIR EM ALUMINIO, MODELO PINTOR, 8 DEGRAUS | UN | 7.118e-05 | 202.84 | 0.01
38477 - ESCADA EXTENSIVEL EM ALUMINIO COM 6,00 M ESTENDIDA | UN | 1.526e-05 | 574.46 | 0
38396 - SELADOR HORIZONTAL PARA FITA DE ACO 1 " | UN | 1.876e-05 | 276.64 | 0
38382 - LINHA DE PEDREIRO LISA 100 M | UN | 0.00094458 | 8.1 | 0
38393 - ROLO DE ESPUMA POLIESTER 23 CM (SEM CABO) | UN | 0.00052298 | 11.01 | 0
38390 - ROLO DE LA DE CARNEIRO 23 CM (SEM CABO) | UN | 0.00052298 | 24.42 | 0.01
Total |  |  |  | 12.06
Preço de Custo |  |  |  | 16.05
Item: 17. 03. | Item: COMPOSIÇÃO
Serviço: CURVA 90 GRAUS DE FERRO GALVANIZADO, COM ROSCA BSP FEMEA, DE 1/2"
Unid: UN
Equipamentos | Unid | Qtde | Custo Unitário | Custo Total
11359 - ESMERILHADEIRA ANGULAR ELETRICA, DIAMETRO DO DISCO 7 '' (180 MM), ROTACAO 8500 RPM, POTENCIA 2400 W | UN | 3.046e-05 | 576 | 0.01
Total |  |  |  | 0.01
Mão de Obra | Unid | Qtde | Custo Unitário | Custo Total
00246 - AUXILIAR DE ENCANADOR OU BOMBEIRO HIDRAULICO | H | 0.22826 | 9.41 | 2.14
02696 - ENCANADOR OU BOMBEIRO HIDRAULICO | H | 0.22826 | 13.3 | 3.03
Total |  |  |  | 5.17
Materiais | Unid | Qtde | Custo Unitário | Custo Total
10 - BALDE PLASTICO CAPACIDADE *10* L | UN | 0.0036077 | 6.92 | 0.02
12893 - BOTA DE SEGURANCA COM BIQUEIRA DE ACO E COLARINHO ACOLCHOADO | PAR | 0.00072046 | 50.4 | 0.03
02711 - CARRINHO DE MAO DE ACO CAPACIDADE 50 A 60 L, PNEU COM CAMARA | UN | 0.00029908 | 108.95 | 0.03
01786 - CURVA 90 GRAUS DE FERRO GALVANIZADO, COM ROSCA BSP FEMEA, DE 1/2" | UN | 1.0119 | 8.43 | 8.53
12815 - FITA CREPE ROLO DE 25 MM X 50 M | UN | 0.0040811 | 6.21 | 0.02
12892 - LUVA RASPA DE COURO, CANO CURTO (PUNHO *7* CM) | PAR | 0.0061806 | 9.45 | 0.05
25966 - REDUTOR TIPO THINNER PARA ACABAMENTO | L | 0.00068018 | 15.32 | 0.01
37370 - ALIMENTACAO - HORISTA (ENCARGOS COMPLEMENTARES) (COLETADO CAIXA) | H | 0.45 | 1.87 | 0.84
37371 - TRANSPORTE - HORISTA (ENCARGOS COMPLEMENTARES) (COLETADO CAIXA) | H | 0.45 | 0.71 | 0.31
37372 - EXAMES - HORISTA (ENCARGOS COMPLEMENTARES) (COLETADO CAIXA) | H | 0.45 | 0.34 | 0.15
37373 - SEGURO - HORISTA (ENCARGOS COMPLEMENTARES) (COLETADO CAIXA) | H | 0.45 | 0.05 | 0.02
36150 - AVENTAL DE SEGURANCA DE RASPA DE COURO 1,00 X 0,60 M | UN | 0.0011908 | 31.18 | 0.03
36146 - PROTETOR SOLAR FPS 30, EMBALAGEM 2 LITROS | UN | 0.00055814 | 178.5 | 0.09
36144 - RESPIRADOR DESCARTAVEL SEM VALVULA DE EXALACAO, PFF 1 | UN | 0.050169 | 1.17 | 0.05
36153 - TALABARTE DE SEGURANCA, 2 MOSQUETOES TRAVA DUPLA *53* MM DE ABERTURA, COM ABSORVEDOR DE ENERGIA | UN | 0.00048376 | 140.43 | 0.06
36149 - TRAVA-QUEDAS EM ACO PARA CORDA DE 12 MM, EXTENSOR DE 25 X 300 MM, COM MOSQUETAO TIPO GANCHO TRAVA DUPLA | UN | 0.000324 | 123.37 | 0.03
38413 - LIXADEIRA ELETRICA ANGULAR, PARA DISCO DE 7 " (180 MM), POTENCIA DE 2.200 W, *5.000* RPM, 220 V | UN | 1.984e-05 | 593.85 | 0.01
38399 - BOLSA DE LONA PARA FERRAMENTAS *50 X 35 X 25* CM | UN | 0.00012186 | 134.63 | 0.01
38476 - ESCADA DUPLA DE ABRIR EM ALUMINIO, MODELO PINTOR, 8 DEGRAUS | UN | 9.256e-05 | 202.84 | 0.01
38477 - ESCADA EXTENSIVEL EM ALUMINIO COM 6,00 M ESTENDIDA | UN | 1.984e-05 | 574.46 | 0.01
38396 - SELADOR HORIZONTAL PARA FITA DE ACO 1 " | UN | 2.44e-05 | 276.64 | 0
38382 - LINHA DE PEDREIRO LISA 100 M | UN | 0.0012285 | 8.1 | 0
38393 - ROLO DE ESPUMA POLIESTER 23 CM (SEM CABO) | UN | 0.00068018 | 11.01 | 0
38390 - ROLO DE LA DE CARNEIRO 23 CM (SEM CABO) | UN | 0.00068018 | 24.42 | 0.01
Total |  |  |  | 10.32
Preço de Custo |  |  |  | 15.5
Item: 17. 04. | Item: COMPOSIÇÃO
Serviço: TUBULAÇÃO PVC FLEXÍVEL PARA ENTERRAR TUBULAÇÃO DE GÁS GLP
Unid: M
Equipamentos | Unid | Qtde | Custo Unitário | Custo Total
11359 - ESMERILHADEIRA ANGULAR ELETRICA, DIAMETRO DO DISCO 7 '' (180 MM), ROTACAO 8500 RPM, POTENCIA 2400 W | UN | 1.483e-05 | 576 | 0
Total |  |  |  | 0
Mão de Obra | Unid | Qtde | Custo Unitário | Custo Total
00247 - AJUDANTE DE ELETRICISTA | H | 0.072107 | 9.34 | 0.67
00246 - AUXILIAR DE ENCANADOR OU BOMBEIRO HIDRAULICO | H | 0.010145 | 9.41 | 0.09
02436 - ELETRICISTA | H | 0.072107 | 13.3 | 0.95
02696 - ENCANADOR OU BOMBEIRO HIDRAULICO | H | 0.07 | 13.3 | 0.93
Total |  |  |  | 2.64
Materiais | Unid | Qtde | Custo Unitário | Custo Total
00392 - ABRACADEIRA EM ACO PARA AMARRACAO DE ELETRODUTOS, TIPO D, COM 1/2" E PARAFUSO DE FIXACAO | UN | 0.65 | 0.66 | 0.42
10 - BALDE PLASTICO CAPACIDADE *10* L | UN | 0.0017558 | 6.92 | 0.01
12893 - BOTA DE SEGURANCA COM BIQUEIRA DE ACO E COLARINHO ACOLCHOADO | PAR | 0.00035062 | 50.4 | 0.01
02711 - CARRINHO DE MAO DE ACO CAPACIDADE 50 A 60 L, PNEU COM CAMARA | UN | 0.00014555 | 108.95 | 0.01
02688 - ELETRODUTO PVC FLEXIVEL CORRUGADO, COR AMARELA, DE 25 MM | M | 1.2017 | 1.18 | 1.41
12815 - FITA CREPE ROLO DE 25 MM X 50 M | UN | 0.0019861 | 6.21 | 0.01
12892 - LUVA RASPA DE COURO, CANO CURTO (PUNHO *7* CM) | PAR | 0.0030079 | 9.45 | 0.02
25966 - REDUTOR TIPO THINNER PARA ACABAMENTO | L | 0.00033103 | 15.32 | 0
37370 - ALIMENTACAO - HORISTA (ENCARGOS COMPLEMENTARES) (COLETADO CAIXA) | H | 0.219 | 1.87 | 0.4
37371 - TRANSPORTE - HORISTA (ENCARGOS COMPLEMENTARES) (COLETADO CAIXA) | H | 0.219 | 0.71 | 0.15
37372 - EXAMES - HORISTA (ENCARGOS COMPLEMENTARES) (COLETADO CAIXA) | H | 0.219 | 0.34 | 0.07
37373 - SEGURO - HORISTA (ENCARGOS COMPLEMENTARES) (COLETADO CAIXA) | H | 0.219 | 0.05 | 0.01
36150 - AVENTAL DE SEGURANCA DE RASPA DE COURO 1,00 X 0,60 M | UN | 0.00057953 | 31.18 | 0.01
36146 - PROTETOR SOLAR FPS 30, EMBALAGEM 2 LITROS | UN | 0.00027162 | 178.5 | 0.04
36144 - RESPIRADOR DESCARTAVEL SEM VALVULA DE EXALACAO, PFF 1 | UN | 0.024416 | 1.17 | 0.02
36153 - TALABARTE DE SEGURANCA, 2 MOSQUETOES TRAVA DUPLA *53* MM DE ABERTURA, COM ABSORVEDOR DE ENERGIA | UN | 0.00023543 | 140.43 | 0.03
36149 - TRAVA-QUEDAS EM ACO PARA CORDA DE 12 MM, EXTENSOR DE 25 X 300 MM, COM MOSQUETAO TIPO GANCHO TRAVA DUPLA | UN | 0.00015768 | 123.37 | 0.01
38413 - LIXADEIRA ELETRICA ANGULAR, PARA DISCO DE 7 " (180 MM), POTENCIA DE 2.200 W, *5.000* RPM, 220 V | UN | 9.66e-06 | 593.85 | 0
38399 - BOLSA DE LONA PARA FERRAMENTAS *50 X 35 X 25* CM | UN | 5.932e-05 | 134.63 | 0
38476 - ESCADA DUPLA DE ABRIR EM ALUMINIO, MODELO PINTOR, 8 DEGRAUS | UN | 4.505e-05 | 202.84 | 0
38477 - ESCADA EXTENSIVEL EM ALUMINIO COM 6,00 M ESTENDIDA | UN | 9.66e-06 | 574.46 | 0
38396 - SELADOR HORIZONTAL PARA FITA DE ACO 1 " | UN | 1.186e-05 | 276.64 | 0
38382 - LINHA DE PEDREIRO LISA 100 M | UN | 0.00059787 | 8.1 | 0
38393 - ROLO DE ESPUMA POLIESTER 23 CM (SEM CABO) | UN | 0.00033103 | 11.01 | 0
38390 - ROLO DE LA DE CARNEIRO 23 CM (SEM CABO) | UN | 0.00033103 | 24.42 | 0
Total |  |  |  | 2.63
Preço de Custo |  |  |  | 5.27
Item: 17. 05. | Item: COMPOSIÇÃO
Serviço: REGISTRO COM MEDIDOR DE GÁS GLP PARA RECIPIENTE P-13
Unid: UN
Equipamentos | Unid | Qtde | Custo Unitário | Custo Total
11359 - ESMERILHADEIRA ANGULAR ELETRICA, DIAMETRO DO DISCO 7 '' (180 MM), ROTACAO 8500 RPM, POTENCIA 2400 W | UN | 2.708e-05 | 576 | 0.01
Total |  |  |  | 0.01
Mão de Obra | Unid | Qtde | Custo Unitário | Custo Total
02696 - ENCANADOR OU BOMBEIRO HIDRAULICO | H | 0.4058 | 13.3 | 5.39
Total |  |  |  | 5.39
Materiais | Unid | Qtde | Custo Unitário | Custo Total
10 - BALDE PLASTICO CAPACIDADE *10* L | UN | 0.0032069 | 6.92 | 0.02
12893 - BOTA DE SEGURANCA COM BIQUEIRA DE ACO E COLARINHO ACOLCHOADO | PAR | 0.0006404 | 50.4 | 0.03
02711 - CARRINHO DE MAO DE ACO CAPACIDADE 50 A 60 L, PNEU COM CAMARA | UN | 0.00026584 | 108.95 | 0.02
12815 - FITA CREPE ROLO DE 25 MM X 50 M | UN | 0.0036276 | 6.21 | 0.02
12892 - LUVA RASPA DE COURO, CANO CURTO (PUNHO *7* CM) | PAR | 0.0054938 | 9.45 | 0.05
25966 - REDUTOR TIPO THINNER PARA ACABAMENTO | L | 0.0006046 | 15.32 | 0
37370 - ALIMENTACAO - HORISTA (ENCARGOS COMPLEMENTARES) (COLETADO CAIXA) | H | 0.4 | 1.87 | 0.74
37371 - TRANSPORTE - HORISTA (ENCARGOS COMPLEMENTARES) (COLETADO CAIXA) | H | 0.4 | 0.71 | 0.28
37372 - EXAMES - HORISTA (ENCARGOS COMPLEMENTARES) (COLETADO CAIXA) | H | 0.4 | 0.34 | 0.13
37373 - SEGURO - HORISTA (ENCARGOS COMPLEMENTARES) (COLETADO CAIXA) | H | 0.4 | 0.05 | 0.02
36150 - AVENTAL DE SEGURANCA DE RASPA DE COURO 1,00 X 0,60 M | UN | 0.0010585 | 31.18 | 0.03
36146 - PROTETOR SOLAR FPS 30, EMBALAGEM 2 LITROS | UN | 0.00049612 | 178.5 | 0.08
36144 - RESPIRADOR DESCARTAVEL SEM VALVULA DE EXALACAO, PFF 1 | UN | 0.044595 | 1.17 | 0.05
36153 - TALABARTE DE SEGURANCA, 2 MOSQUETOES TRAVA DUPLA *53* MM DE ABERTURA, COM ABSORVEDOR DE ENERGIA | UN | 0.00043 | 140.43 | 0.06
36149 - TRAVA-QUEDAS EM ACO PARA CORDA DE 12 MM, EXTENSOR DE 25 X 300 MM, COM MOSQUETAO TIPO GANCHO TRAVA DUPLA | UN | 0.000288 | 123.37 | 0.03
38413 - LIXADEIRA ELETRICA ANGULAR, PARA DISCO DE 7 " (180 MM), POTENCIA DE 2.200 W, *5.000* RPM, 220 V | UN | 1.764e-05 | 593.85 | 0.01
38399 - BOLSA DE LONA PARA FERRAMENTAS *50 X 35 X 25* CM | UN | 0.00010832 | 134.63 | 0.01
38476 - ESCADA DUPLA DE ABRIR EM ALUMINIO, MODELO PINTOR, 8 DEGRAUS | UN | 8.228e-05 | 202.84 | 0.01
38477 - ESCADA EXTENSIVEL EM ALUMINIO COM 6,00 M ESTENDIDA | UN | 1.764e-05 | 574.46 | 0.01
38396 - SELADOR HORIZONTAL PARA FITA DE ACO 1 " | UN | 2.168e-05 | 276.64 | 0
38382 - LINHA DE PEDREIRO LISA 100 M | UN | 0.001092 | 8.1 | 0
38393 - ROLO DE ESPUMA POLIESTER 23 CM (SEM CABO) | UN | 0.0006046 | 11.01 | 0
38390 - ROLO DE LA DE CARNEIRO 23 CM (SEM CABO) | UN | 0.0006046 | 24.42 | 0.01
COTAÇÃO - REGISTRO COM MEDIDOR DE GÁS GLP PARA RECIPIENTE P-13 | UN | 1.0013 | 53.55 | 53.62
Total |  |  |  | 55.23
Preço de Custo |  |  |  | 60.63
Item: 17. 06. | Item: COMPOSIÇÃO
Serviço: ABRACADEIRAS DE AÇO
Unid: UN
Equipamentos | Unid | Qtde | Custo Unitário | Custo Total
11359 - ESMERILHADEIRA ANGULAR ELETRICA, DIAMETRO DO DISCO 7 '' (180 MM), ROTACAO 8500 RPM, POTENCIA 2400 W | UN | 2.03e-06 | 576 | 0
Total |  |  |  | 0
Mão de Obra | Unid | Qtde | Custo Unitário | Custo Total
00247 - AJUDANTE DE ELETRICISTA | H | 0.030903 | 9.34 | 0.28
Total |  |  |  | 0.28
Materiais | Unid | Qtde | Custo Unitário | Custo Total
10 - BALDE PLASTICO CAPACIDADE *10* L | UN | 0.00024052 | 6.92 | 0
12893 - BOTA DE SEGURANCA COM BIQUEIRA DE ACO E COLARINHO ACOLCHOADO | PAR | 4.803e-05 | 50.4 | 0
02711 - CARRINHO DE MAO DE ACO CAPACIDADE 50 A 60 L, PNEU COM CAMARA | UN | 1.994e-05 | 108.95 | 0
12815 - FITA CREPE ROLO DE 25 MM X 50 M | UN | 0.00027207 | 6.21 | 0
12892 - LUVA RASPA DE COURO, CANO CURTO (PUNHO *7* CM) | PAR | 0.00041204 | 9.45 | 0
25966 - REDUTOR TIPO THINNER PARA ACABAMENTO | L | 4.535e-05 | 15.32 | 0
37370 - ALIMENTACAO - HORISTA (ENCARGOS COMPLEMENTARES) (COLETADO CAIXA) | H | 0.03 | 1.87 | 0.05
37371 - TRANSPORTE - HORISTA (ENCARGOS COMPLEMENTARES) (COLETADO CAIXA) | H | 0.03 | 0.71 | 0.02
37372 - EXAMES - HORISTA (ENCARGOS COMPLEMENTARES) (COLETADO CAIXA) | H | 0.03 | 0.34 | 0.01
37373 - SEGURO - HORISTA (ENCARGOS COMPLEMENTARES) (COLETADO CAIXA) | H | 0.03 | 0.05 | 0
36150 - AVENTAL DE SEGURANCA DE RASPA DE COURO 1,00 X 0,60 M | UN | 7.939e-05 | 31.18 | 0
36146 - PROTETOR SOLAR FPS 30, EMBALAGEM 2 LITROS | UN | 3.721e-05 | 178.5 | 0
36144 - RESPIRADOR DESCARTAVEL SEM VALVULA DE EXALACAO, PFF 1 | UN | 0.0033446 | 1.17 | 0
36153 - TALABARTE DE SEGURANCA, 2 MOSQUETOES TRAVA DUPLA *53* MM DE ABERTURA, COM ABSORVEDOR DE ENERGIA | UN | 3.225e-05 | 140.43 | 0
36149 - TRAVA-QUEDAS EM ACO PARA CORDA DE 12 MM, EXTENSOR DE 25 X 300 MM, COM MOSQUETAO TIPO GANCHO TRAVA DUPLA | UN | 2.16e-05 | 123.37 | 0
38413 - LIXADEIRA ELETRICA ANGULAR, PARA DISCO DE 7 " (180 MM), POTENCIA DE 2.200 W, *5.000* RPM, 220 V | UN | 1.32e-06 | 593.85 | 0
39128 - ABRACADEIRA EM ACO PARA AMARRACAO DE ELETRODUTOS, TIPO D, COM 3/4" E CUNHA DE FIXACAO | UN | 1.1111 | 0.54 | 0.59
38399 - BOLSA DE LONA PARA FERRAMENTAS *50 X 35 X 25* CM | UN | 8.12e-06 | 134.63 | 0
38476 - ESCADA DUPLA DE ABRIR EM ALUMINIO, MODELO PINTOR, 8 DEGRAUS | UN | 6.17e-06 | 202.84 | 0
38477 - ESCADA EXTENSIVEL EM ALUMINIO COM 6,00 M ESTENDIDA | UN | 1.32e-06 | 574.46 | 0
38396 - SELADOR HORIZONTAL PARA FITA DE ACO 1 " | UN | 1.63e-06 | 276.64 | 0
38382 - LINHA DE PEDREIRO LISA 100 M | UN | 8.19e-05 | 8.1 | 0
38393 - ROLO DE ESPUMA POLIESTER 23 CM (SEM CABO) | UN | 4.535e-05 | 11.01 | 0
38390 - ROLO DE LA DE CARNEIRO 23 CM (SEM CABO) | UN | 4.535e-05 | 24.42 | 0
Total |  |  |  | 0.67
Preço de Custo |  |  |  | 0.95
Item: 17. 07. | Item: COMPOSIÇÃO
Serviço: RECEPIENTE GÁS GLP P-13
Unid: UN
Equipamentos | Unid | Qtde | Custo Unitário | Custo Total
11359 - ESMERILHADEIRA ANGULAR ELETRICA, DIAMETRO DO DISCO 7 '' (180 MM), ROTACAO 8500 RPM, POTENCIA 2400 W | UN | 4.062e-05 | 576 | 0.02
Total |  |  |  | 0.02
Mão de Obra | Unid | Qtde | Custo Unitário | Custo Total
02696 - ENCANADOR OU BOMBEIRO HIDRAULICO | H | 0.60795 | 13.3 | 8.08
Total |  |  |  | 8.08
Materiais | Unid | Qtde | Custo Unitário | Custo Total
10 - BALDE PLASTICO CAPACIDADE *10* L | UN | 0.0048103 | 6.92 | 0.03
12893 - BOTA DE SEGURANCA COM BIQUEIRA DE ACO E COLARINHO ACOLCHOADO | PAR | 0.0009606 | 50.4 | 0.04
02711 - CARRINHO DE MAO DE ACO CAPACIDADE 50 A 60 L, PNEU COM CAMARA | UN | 0.00039876 | 108.95 | 0.04
12815 - FITA CREPE ROLO DE 25 MM X 50 M | UN | 0.0054415 | 6.21 | 0.03
12892 - LUVA RASPA DE COURO, CANO CURTO (PUNHO *7* CM) | PAR | 0.0082408 | 9.45 | 0.07
25966 - REDUTOR TIPO THINNER PARA ACABAMENTO | L | 0.0009069 | 15.32 | 0.01
37370 - ALIMENTACAO - HORISTA (ENCARGOS COMPLEMENTARES) (COLETADO CAIXA) | H | 0.6 | 1.87 | 1.12
37371 - TRANSPORTE - HORISTA (ENCARGOS COMPLEMENTARES) (COLETADO CAIXA) | H | 0.6 | 0.71 | 0.42
37372 - EXAMES - HORISTA (ENCARGOS COMPLEMENTARES) (COLETADO CAIXA) | H | 0.6 | 0.34 | 0.2
37373 - SEGURO - HORISTA (ENCARGOS COMPLEMENTARES) (COLETADO CAIXA) | H | 0.6 | 0.05 | 0.03
36150 - AVENTAL DE SEGURANCA DE RASPA DE COURO 1,00 X 0,60 M | UN | 0.0015878 | 31.18 | 0.04
36146 - PROTETOR SOLAR FPS 30, EMBALAGEM 2 LITROS | UN | 0.00074418 | 178.5 | 0.13
36144 - RESPIRADOR DESCARTAVEL SEM VALVULA DE EXALACAO, PFF 1 | UN | 0.066892 | 1.17 | 0.07
36153 - TALABARTE DE SEGURANCA, 2 MOSQUETOES TRAVA DUPLA *53* MM DE ABERTURA, COM ABSORVEDOR DE ENERGIA | UN | 0.000645 | 140.43 | 0.09
36149 - TRAVA-QUEDAS EM ACO PARA CORDA DE 12 MM, EXTENSOR DE 25 X 300 MM, COM MOSQUETAO TIPO GANCHO TRAVA DUPLA | UN | 0.000432 | 123.37 | 0.05
38413 - LIXADEIRA ELETRICA ANGULAR, PARA DISCO DE 7 " (180 MM), POTENCIA DE 2.200 W, *5.000* RPM, 220 V | UN | 2.646e-05 | 593.85 | 0.01
38399 - BOLSA DE LONA PARA FERRAMENTAS *50 X 35 X 25* CM | UN | 0.00016248 | 134.63 | 0.02
38476 - ESCADA DUPLA DE ABRIR EM ALUMINIO, MODELO PINTOR, 8 DEGRAUS | UN | 0.00012342 | 202.84 | 0.02
38477 - ESCADA EXTENSIVEL EM ALUMINIO COM 6,00 M ESTENDIDA | UN | 2.646e-05 | 574.46 | 0.01
38396 - SELADOR HORIZONTAL PARA FITA DE ACO 1 " | UN | 3.252e-05 | 276.64 | 0
38382 - LINHA DE PEDREIRO LISA 100 M | UN | 0.001638 | 8.1 | 0.01
38393 - ROLO DE ESPUMA POLIESTER 23 CM (SEM CABO) | UN | 0.0009069 | 11.01 | 0
38390 - ROLO DE LA DE CARNEIRO 23 CM (SEM CABO) | UN | 0.0009069 | 24.42 | 0.02
AGETOP 2867 - BOTIJÃO DE GÁS P13 ( VASILHAME + GÁS LIQUEFEITO) | UN | 1.0004 | 180 | 180.07
Total |  |  |  | 182.53
Preço de Custo |  |  |  | 190.63
Item: 17. 08. | Item: COMPOSIÇÃO
Serviço: PLACA E17
Unid: UN
Equipamentos | Unid | Qtde | Custo Unitário | Custo Total
11359 - ESMERILHADEIRA ANGULAR ELETRICA, DIAMETRO DO DISCO 7 '' (180 MM), ROTACAO 8500 RPM, POTENCIA 2400 W | UN | 2.708e-05 | 576 | 0.01
Total |  |  |  | 0.01
Mão de Obra | Unid | Qtde | Custo Unitário | Custo Total
04750 - PEDREIRO | H | 0.20342 | 13.3 | 2.7
06111 - SERVENTE | H | 0.20342 | 8.51 | 1.73
Total |  |  |  | 4.43
Materiais | Unid | Qtde | Custo Unitário | Custo Total
10 - BALDE PLASTICO CAPACIDADE *10* L | UN | 0.0032069 | 6.92 | 0.02
12893 - BOTA DE SEGURANCA COM BIQUEIRA DE ACO E COLARINHO ACOLCHOADO | PAR | 0.0006404 | 50.4 | 0.03
02711 - CARRINHO DE MAO DE ACO CAPACIDADE 50 A 60 L, PNEU COM CAMARA | UN | 0.00026584 | 108.95 | 0.02
12815 - FITA CREPE ROLO DE 25 MM X 50 M | UN | 0.0036276 | 6.21 | 0.02
12892 - LUVA RASPA DE COURO, CANO CURTO (PUNHO *7* CM) | PAR | 0.0054938 | 9.45 | 0.05
25966 - REDUTOR TIPO THINNER PARA ACABAMENTO | L | 0.0006046 | 15.32 | 0
37370 - ALIMENTACAO - HORISTA (ENCARGOS COMPLEMENTARES) (COLETADO CAIXA) | H | 0.4 | 1.87 | 0.74
37371 - TRANSPORTE - HORISTA (ENCARGOS COMPLEMENTARES) (COLETADO CAIXA) | H | 0.4 | 0.71 | 0.28
37372 - EXAMES - HORISTA (ENCARGOS COMPLEMENTARES) (COLETADO CAIXA) | H | 0.4 | 0.34 | 0.13
37373 - SEGURO - HORISTA (ENCARGOS COMPLEMENTARES) (COLETADO CAIXA) | H | 0.4 | 0.05 | 0.02
36150 - AVENTAL DE SEGURANCA DE RASPA DE COURO 1,00 X 0,60 M | UN | 0.0010585 | 31.18 | 0.03
36146 - PROTETOR SOLAR FPS 30, EMBALAGEM 2 LITROS | UN | 0.00049612 | 178.5 | 0.08
36144 - RESPIRADOR DESCARTAVEL SEM VALVULA DE EXALACAO, PFF 1 | UN | 0.044595 | 1.17 | 0.05
36153 - TALABARTE DE SEGURANCA, 2 MOSQUETOES TRAVA DUPLA *53* MM DE ABERTURA, COM ABSORVEDOR DE ENERGIA | UN | 0.00043 | 140.43 | 0.06
36149 - TRAVA-QUEDAS EM ACO PARA CORDA DE 12 MM, EXTENSOR DE 25 X 300 MM, COM MOSQUETAO TIPO GANCHO TRAVA DUPLA | UN | 0.000288 | 123.37 | 0.03
38413 - LIXADEIRA ELETRICA ANGULAR, PARA DISCO DE 7 " (180 MM), POTENCIA DE 2.200 W, *5.000* RPM, 220 V | UN | 1.764e-05 | 593.85 | 0.01
37559 - PLACA DE SINALIZACAO DE SEGURANCA CONTRA INCENDIO, FOTOLUMINESCENTE, RETANGULAR, *12 X 40* CM, EM PVC *2* MM ANTI-CHAMAS (SIMBOLOS, CORES E PICTOGRAMAS CONFORME NBR 13434) | UN | 1.0027 | 29.79 | 29.86
38399 - BOLSA DE LONA PARA FERRAMENTAS *50 X 35 X 25* CM | UN | 0.00010832 | 134.63 | 0.01
38476 - ESCADA DUPLA DE ABRIR EM ALUMINIO, MODELO PINTOR, 8 DEGRAUS | UN | 8.228e-05 | 202.84 | 0.01
38477 - ESCADA EXTENSIVEL EM ALUMINIO COM 6,00 M ESTENDIDA | UN | 1.764e-05 | 574.46 | 0.01
38396 - SELADOR HORIZONTAL PARA FITA DE ACO 1 " | UN | 2.168e-05 | 276.64 | 0
38382 - LINHA DE PEDREIRO LISA 100 M | UN | 0.001092 | 8.1 | 0
38393 - ROLO DE ESPUMA POLIESTER 23 CM (SEM CABO) | UN | 0.0006046 | 11.01 | 0
38390 - ROLO DE LA DE CARNEIRO 23 CM (SEM CABO) | UN | 0.0006046 | 24.42 | 0.01
Total |  |  |  | 31.47
Preço de Custo |  |  |  | 35.91
Item: 18. 01. 01. | Item: COMPOSIÇÃO
Serviço: LUMINÁRIA DE SOBREPOR LED 1-39W 220V, 4.148 lm, 4.000 k, INSTALADA DIRETAMENTE NA LAJE OU ESTRUTURA METÁLICA ESTACIONAMENTO REF.: ITAIM MINOTAURO RS PREMIUM OU EQUIVALENTE TÉCNICO
Unid: UN
Equipamentos | Unid | Qtde | Custo Unitário | Custo Total
11359 - ESMERILHADEIRA ANGULAR ELETRICA, DIAMETRO DO DISCO 7 '' (180 MM), ROTACAO 8500 RPM, POTENCIA 2400 W | UN | 8.124e-05 | 576 | 0.04
Total |  |  |  | 0.04
Mão de Obra | Unid | Qtde | Custo Unitário | Custo Total
00247 - AJUDANTE DE ELETRICISTA | H | 0.61806 | 9.34 | 5.77
02436 - ELETRICISTA | H | 0.61806 | 13.3 | 8.22
Total |  |  |  | 13.99
Materiais | Unid | Qtde | Custo Unitário | Custo Total
10 - BALDE PLASTICO CAPACIDADE *10* L | UN | 0.0096206 | 6.92 | 0.06
12893 - BOTA DE SEGURANCA COM BIQUEIRA DE ACO E COLARINHO ACOLCHOADO | PAR | 0.0019212 | 50.4 | 0.09
02711 - CARRINHO DE MAO DE ACO CAPACIDADE 50 A 60 L, PNEU COM CAMARA | UN | 0.00079752 | 108.95 | 0.08
12815 - FITA CREPE ROLO DE 25 MM X 50 M | UN | 0.010883 | 6.21 | 0.06
12892 - LUVA RASPA DE COURO, CANO CURTO (PUNHO *7* CM) | PAR | 0.016482 | 9.45 | 0.15
25966 - REDUTOR TIPO THINNER PARA ACABAMENTO | L | 0.0018138 | 15.32 | 0.02
37370 - ALIMENTACAO - HORISTA (ENCARGOS COMPLEMENTARES) (COLETADO CAIXA) | H | 1.2053 | 1.87 | 2.25
37371 - TRANSPORTE - HORISTA (ENCARGOS COMPLEMENTARES) (COLETADO CAIXA) | H | 1.2 | 0.71 | 0.85
37372 - EXAMES - HORISTA (ENCARGOS COMPLEMENTARES) (COLETADO CAIXA) | H | 1.2 | 0.34 | 0.4
37373 - SEGURO - HORISTA (ENCARGOS COMPLEMENTARES) (COLETADO CAIXA) | H | 1.2 | 0.05 | 0.06
36150 - AVENTAL DE SEGURANCA DE RASPA DE COURO 1,00 X 0,60 M | UN | 0.0031756 | 31.18 | 0.09
36146 - PROTETOR SOLAR FPS 30, EMBALAGEM 2 LITROS | UN | 0.0014884 | 178.5 | 0.26
36144 - RESPIRADOR DESCARTAVEL SEM VALVULA DE EXALACAO, PFF 1 | UN | 0.13378 | 1.17 | 0.15
36153 - TALABARTE DE SEGURANCA, 2 MOSQUETOES TRAVA DUPLA *53* MM DE ABERTURA, COM ABSORVEDOR DE ENERGIA | UN | 0.00129 | 140.43 | 0.18
36149 - TRAVA-QUEDAS EM ACO PARA CORDA DE 12 MM, EXTENSOR DE 25 X 300 MM, COM MOSQUETAO TIPO GANCHO TRAVA DUPLA | UN | 0.000864 | 123.37 | 0.1
38413 - LIXADEIRA ELETRICA ANGULAR, PARA DISCO DE 7 " (180 MM), POTENCIA DE 2.200 W, *5.000* RPM, 220 V | UN | 5.292e-05 | 593.85 | 0.03
38399 - BOLSA DE LONA PARA FERRAMENTAS *50 X 35 X 25* CM | UN | 0.00032496 | 134.63 | 0.04
38476 - ESCADA DUPLA DE ABRIR EM ALUMINIO, MODELO PINTOR, 8 DEGRAUS | UN | 0.00024684 | 202.84 | 0.05
38477 - ESCADA EXTENSIVEL EM ALUMINIO COM 6,00 M ESTENDIDA | UN | 5.292e-05 | 574.46 | 0.03
38396 - SELADOR HORIZONTAL PARA FITA DE ACO 1 " | UN | 6.504e-05 | 276.64 | 0.01
38382 - LINHA DE PEDREIRO LISA 100 M | UN | 0.003276 | 8.1 | 0.02
38393 - ROLO DE ESPUMA POLIESTER 23 CM (SEM CABO) | UN | 0.0018138 | 11.01 | 0.01
38390 - ROLO DE LA DE CARNEIRO 23 CM (SEM CABO) | UN | 0.0018138 | 24.42 | 0.04
COTAÇÃO - LUMINÁRIA DE SOBREPOR LED 1-39W 220V, 4.148 lm, 4.000 k, INSTALADA DIRETAMENTE NA LAJE OU ESTRUTURA METÁLICA ESTACIONAMENTO REF.: ITAIM MINOTAURO RS PREMIUM OU EQUIVALENTE | UN | 1 | 200.33 | 200.33
Total |  |  |  | 205.36
Preço de Custo |  |  |  | 219.39
Item: 18. 01. 02. | Item: COMPOSIÇÃO
Serviço: LUMINÁRIA DE EMBUTIR LED 1-39W 220V, 4.366 lm, 4.000 k, INSTALADA NO FORRO DE GESSO A 2,80M DE ALTURA. REF.: ITAIM MINOTAURO RE PREMIUM OU EQUIVALENTE TÉCNICO
Unid: UN
Equipamentos | Unid | Qtde | Custo Unitário | Custo Total
11359 - ESMERILHADEIRA ANGULAR ELETRICA, DIAMETRO DO DISCO 7 '' (180 MM), ROTACAO 8500 RPM, POTENCIA 2400 W | UN | 8.124e-05 | 576 | 0.04
Total |  |  |  | 0.04
Mão de Obra | Unid | Qtde | Custo Unitário | Custo Total
00247 - AJUDANTE DE ELETRICISTA | H | 0.61806 | 9.34 | 5.77
02436 - ELETRICISTA | H | 0.61806 | 13.3 | 8.22
Total |  |  |  | 13.99
Materiais | Unid | Qtde | Custo Unitário | Custo Total
10 - BALDE PLASTICO CAPACIDADE *10* L | UN | 0.0096206 | 6.92 | 0.06
12893 - BOTA DE SEGURANCA COM BIQUEIRA DE ACO E COLARINHO ACOLCHOADO | PAR | 0.0019212 | 50.4 | 0.09
02711 - CARRINHO DE MAO DE ACO CAPACIDADE 50 A 60 L, PNEU COM CAMARA | UN | 0.00079752 | 108.95 | 0.08
12815 - FITA CREPE ROLO DE 25 MM X 50 M | UN | 0.010883 | 6.21 | 0.06
12892 - LUVA RASPA DE COURO, CANO CURTO (PUNHO *7* CM) | PAR | 0.016482 | 9.45 | 0.15
25966 - REDUTOR TIPO THINNER PARA ACABAMENTO | L | 0.0018138 | 15.32 | 0.02
37370 - ALIMENTACAO - HORISTA (ENCARGOS COMPLEMENTARES) (COLETADO CAIXA) | H | 1.2053 | 1.87 | 2.25
37371 - TRANSPORTE - HORISTA (ENCARGOS COMPLEMENTARES) (COLETADO CAIXA) | H | 1.2 | 0.71 | 0.85
37372 - EXAMES - HORISTA (ENCARGOS COMPLEMENTARES) (COLETADO CAIXA) | H | 1.2 | 0.34 | 0.4
37373 - SEGURO - HORISTA (ENCARGOS COMPLEMENTARES) (COLETADO CAIXA) | H | 1.2 | 0.05 | 0.06
36150 - AVENTAL DE SEGURANCA DE RASPA DE COURO 1,00 X 0,60 M | UN | 0.0031756 | 31.18 | 0.09
36146 - PROTETOR SOLAR FPS 30, EMBALAGEM 2 LITROS | UN | 0.0014884 | 178.5 | 0.26
36144 - RESPIRADOR DESCARTAVEL SEM VALVULA DE EXALACAO, PFF 1 | UN | 0.13378 | 1.17 | 0.15
36153 - TALABARTE DE SEGURANCA, 2 MOSQUETOES TRAVA DUPLA *53* MM DE ABERTURA, COM ABSORVEDOR DE ENERGIA | UN | 0.00129 | 140.43 | 0.18
36149 - TRAVA-QUEDAS EM ACO PARA CORDA DE 12 MM, EXTENSOR DE 25 X 300 MM, COM MOSQUETAO TIPO GANCHO TRAVA DUPLA | UN | 0.000864 | 123.37 | 0.1
38413 - LIXADEIRA ELETRICA ANGULAR, PARA DISCO DE 7 " (180 MM), POTENCIA DE 2.200 W, *5.000* RPM, 220 V | UN | 5.292e-05 | 593.85 | 0.03
38399 - BOLSA DE LONA PARA FERRAMENTAS *50 X 35 X 25* CM | UN | 0.00032496 | 134.63 | 0.04
38476 - ESCADA DUPLA DE ABRIR EM ALUMINIO, MODELO PINTOR, 8 DEGRAUS | UN | 0.00024684 | 202.84 | 0.05
38477 - ESCADA EXTENSIVEL EM ALUMINIO COM 6,00 M ESTENDIDA | UN | 5.292e-05 | 574.46 | 0.03
38396 - SELADOR HORIZONTAL PARA FITA DE ACO 1 " | UN | 6.504e-05 | 276.64 | 0.01
38382 - LINHA DE PEDREIRO LISA 100 M | UN | 0.003276 | 8.1 | 0.02
38393 - ROLO DE ESPUMA POLIESTER 23 CM (SEM CABO) | UN | 0.0018138 | 11.01 | 0.01
38390 - ROLO DE LA DE CARNEIRO 23 CM (SEM CABO) | UN | 0.0018138 | 24.42 | 0.04
COTAÇÃO - LUMINÁRIA DE EMBUTIR LED 1-39W 220V, 4.366 lm, 4.000 k, INSTALADA NO FORRO DE GESSO A 2,80M DE ALTURA. REF.: ITAIM MINOTAURO RE PREMIUM OU EQUIVALENTE | UN | 1 | 263.5 | 263.5
Total |  |  |  | 268.53
Preço de Custo |  |  |  | 282.56
Item: 18. 01. 03. | Item: 97583
Serviço: LUMINÁRIA DE SOBREPOR LED 1-16W 220V, 1.658 lm, 4.000 k, INSTALADA NO FORRO DE GESSO A 2,80M DE ALTURA. REF.: ITAIM MINOTAURO 2PE PREMIUM OU EQUIVALENTE TÉCNICO
Unid: UN
Equipamentos | Unid | Qtde | Custo Unitário | Custo Total
11359 - ESMERILHADEIRA ANGULAR ELETRICA, DIAMETRO DO DISCO 7 '' (180 MM), ROTACAO 8500 RPM, POTENCIA 2400 W | UN | 3.496e-05 | 576 | 0.02
Total |  |  |  | 0.02
Mão de Obra | Unid | Qtde | Custo Unitário | Custo Total
00247 - AJUDANTE DE ELETRICISTA | H | 0.15647 | 9.34 | 1.46
02436 - ELETRICISTA | H | 0.37547 | 13.3 | 4.99
Total |  |  |  | 6.45
Materiais | Unid | Qtde | Custo Unitário | Custo Total
10 - BALDE PLASTICO CAPACIDADE *10* L | UN | 0.0041401 | 6.92 | 0.02
12893 - BOTA DE SEGURANCA COM BIQUEIRA DE ACO E COLARINHO ACOLCHOADO | PAR | 0.00082675 | 50.4 | 0.04
02711 - CARRINHO DE MAO DE ACO CAPACIDADE 50 A 60 L, PNEU COM CAMARA | UN | 0.0003432 | 108.95 | 0.03
12815 - FITA CREPE ROLO DE 25 MM X 50 M | UN | 0.0046833 | 6.21 | 0.02
03788 - LUMINARIA DE SOBREPOR EM CHAPA DE ACO PARA 1 LAMPADA FLUORESCENTE DE *18* W, ALETADA, COMPLETA (LAMPADA E REATOR INCLUSOS) | UN | 1.0027 | 32.76 | 32.84
12892 - LUVA RASPA DE COURO, CANO CURTO (PUNHO *7* CM) | PAR | 0.0070926 | 9.45 | 0.06
25966 - REDUTOR TIPO THINNER PARA ACABAMENTO | L | 0.00078054 | 15.32 | 0.01
37370 - ALIMENTACAO - HORISTA (ENCARGOS COMPLEMENTARES) (COLETADO CAIXA) | H | 0.5164 | 1.87 | 0.96
37371 - TRANSPORTE - HORISTA (ENCARGOS COMPLEMENTARES) (COLETADO CAIXA) | H | 0.5164 | 0.71 | 0.36
37372 - EXAMES - HORISTA (ENCARGOS COMPLEMENTARES) (COLETADO CAIXA) | H | 0.5164 | 0.34 | 0.17
37373 - SEGURO - HORISTA (ENCARGOS COMPLEMENTARES) (COLETADO CAIXA) | H | 0.5164 | 0.05 | 0.02
36150 - AVENTAL DE SEGURANCA DE RASPA DE COURO 1,00 X 0,60 M | UN | 0.0013666 | 31.18 | 0.04
36146 - PROTETOR SOLAR FPS 30, EMBALAGEM 2 LITROS | UN | 0.00064049 | 178.5 | 0.11
36144 - RESPIRADOR DESCARTAVEL SEM VALVULA DE EXALACAO, PFF 1 | UN | 0.057572 | 1.17 | 0.06
36153 - TALABARTE DE SEGURANCA, 2 MOSQUETOES TRAVA DUPLA *53* MM DE ABERTURA, COM ABSORVEDOR DE ENERGIA | UN | 0.00055513 | 140.43 | 0.07
36149 - TRAVA-QUEDAS EM ACO PARA CORDA DE 12 MM, EXTENSOR DE 25 X 300 MM, COM MOSQUETAO TIPO GANCHO TRAVA DUPLA | UN | 0.00037181 | 123.37 | 0.04
38413 - LIXADEIRA ELETRICA ANGULAR, PARA DISCO DE 7 " (180 MM), POTENCIA DE 2.200 W, *5.000* RPM, 220 V | UN | 2.277e-05 | 593.85 | 0.01
38399 - BOLSA DE LONA PARA FERRAMENTAS *50 X 35 X 25* CM | UN | 0.00013984 | 134.63 | 0.01
38476 - ESCADA DUPLA DE ABRIR EM ALUMINIO, MODELO PINTOR, 8 DEGRAUS | UN | 0.00010623 | 202.84 | 0.02
38477 - ESCADA EXTENSIVEL EM ALUMINIO COM 6,00 M ESTENDIDA | UN | 2.277e-05 | 574.46 | 0.01
38396 - SELADOR HORIZONTAL PARA FITA DE ACO 1 " | UN | 2.799e-05 | 276.64 | 0
38382 - LINHA DE PEDREIRO LISA 100 M | UN | 0.0014098 | 8.1 | 0.01
38393 - ROLO DE ESPUMA POLIESTER 23 CM (SEM CABO) | UN | 0.00078054 | 11.01 | 0
38390 - ROLO DE LA DE CARNEIRO 23 CM (SEM CABO) | UN | 0.00078054 | 24.42 | 0.01
Total |  |  |  | 34.92
Preço de Custo |  |  |  | 41.39
Item: 18. 01. 04. | Item: 97605
Serviço: ARANDELA DE SOBREPOR LED 1-10W 220V, 800 lm, 5.000 k, INSTALADA A 2,50M DE ALTURA. REF.: ITAIM TASSU OU EQUIVALENTE TÉCNICO
Unid: UN
Equipamentos | Unid | Qtde | Custo Unitário | Custo Total
11359 - ESMERILHADEIRA ANGULAR ELETRICA, DIAMETRO DO DISCO 7 '' (180 MM), ROTACAO 8500 RPM, POTENCIA 2400 W | UN | 4.539e-05 | 576 | 0.02
Total |  |  |  | 0.02
Mão de Obra | Unid | Qtde | Custo Unitário | Custo Total
00247 - AJUDANTE DE ELETRICISTA | H | 0.20314 | 9.34 | 1.89
02436 - ELETRICISTA | H | 0.48744 | 13.3 | 6.48
Total |  |  |  | 8.37
Materiais | Unid | Qtde | Custo Unitário | Custo Total
10 - BALDE PLASTICO CAPACIDADE *10* L | UN | 0.0053747 | 6.92 | 0.03
12893 - BOTA DE SEGURANCA COM BIQUEIRA DE ACO E COLARINHO ACOLCHOADO | PAR | 0.0010733 | 50.4 | 0.05
02711 - CARRINHO DE MAO DE ACO CAPACIDADE 50 A 60 L, PNEU COM CAMARA | UN | 0.00044555 | 108.95 | 0.04
12815 - FITA CREPE ROLO DE 25 MM X 50 M | UN | 0.0060799 | 6.21 | 0.03
12892 - LUVA RASPA DE COURO, CANO CURTO (PUNHO *7* CM) | PAR | 0.0092077 | 9.45 | 0.08
25966 - REDUTOR TIPO THINNER PARA ACABAMENTO | L | 0.0010133 | 15.32 | 0.01
37370 - ALIMENTACAO - HORISTA (ENCARGOS COMPLEMENTARES) (COLETADO CAIXA) | H | 0.6704 | 1.87 | 1.25
37371 - TRANSPORTE - HORISTA (ENCARGOS COMPLEMENTARES) (COLETADO CAIXA) | H | 0.6704 | 0.71 | 0.47
37372 - EXAMES - HORISTA (ENCARGOS COMPLEMENTARES) (COLETADO CAIXA) | H | 0.6704 | 0.34 | 0.22
37373 - SEGURO - HORISTA (ENCARGOS COMPLEMENTARES) (COLETADO CAIXA) | H | 0.6704 | 0.05 | 0.03
36150 - AVENTAL DE SEGURANCA DE RASPA DE COURO 1,00 X 0,60 M | UN | 0.0017741 | 31.18 | 0.05
36146 - PROTETOR SOLAR FPS 30, EMBALAGEM 2 LITROS | UN | 0.0008315 | 178.5 | 0.14
36144 - RESPIRADOR DESCARTAVEL SEM VALVULA DE EXALACAO, PFF 1 | UN | 0.074741 | 1.17 | 0.08
36153 - TALABARTE DE SEGURANCA, 2 MOSQUETOES TRAVA DUPLA *53* MM DE ABERTURA, COM ABSORVEDOR DE ENERGIA | UN | 0.00072068 | 140.43 | 0.1
36149 - TRAVA-QUEDAS EM ACO PARA CORDA DE 12 MM, EXTENSOR DE 25 X 300 MM, COM MOSQUETAO TIPO GANCHO TRAVA DUPLA | UN | 0.00048268 | 123.37 | 0.05
38413 - LIXADEIRA ELETRICA ANGULAR, PARA DISCO DE 7 " (180 MM), POTENCIA DE 2.200 W, *5.000* RPM, 220 V | UN | 2.957e-05 | 593.85 | 0.01
38193 - LAMPADA LED 6 W BIVOLT BRANCA, FORMATO TRADICIONAL (BASE E27) | UN | 1.0027 | 29.46 | 29.54
38399 - BOLSA DE LONA PARA FERRAMENTAS *50 X 35 X 25* CM | UN | 0.00018154 | 134.63 | 0.02
38476 - ESCADA DUPLA DE ABRIR EM ALUMINIO, MODELO PINTOR, 8 DEGRAUS | UN | 0.0001379 | 202.84 | 0.02
38477 - ESCADA EXTENSIVEL EM ALUMINIO COM 6,00 M ESTENDIDA | UN | 2.957e-05 | 574.46 | 0.01
38396 - SELADOR HORIZONTAL PARA FITA DE ACO 1 " | UN | 3.634e-05 | 276.64 | 0.01
38382 - LINHA DE PEDREIRO LISA 100 M | UN | 0.0018302 | 8.1 | 0.01
38393 - ROLO DE ESPUMA POLIESTER 23 CM (SEM CABO) | UN | 0.0010133 | 11.01 | 0.01
38390 - ROLO DE LA DE CARNEIRO 23 CM (SEM CABO) | UN | 0.0010133 | 24.42 | 0.02
38769 - LUMINARIA ARANDELA TIPO MEIA-LUA COM VIDRO FOSCO *30 X 15* CM, PARA 1 LAMPADA, BASE E27, POTENCIA MAXIMA 40/60 W (NAO INCLUI LAMPADA) | UN | 1 | 30.66 | 30.66
Total |  |  |  | 62.94
Preço de Custo |  |  |  | 71.33
Item: 18. 01. 05. | Item: 74246/001
Serviço: PROJETOR LONGO ALCANCE LED, CORPO DE ALUMÍNIO INJETADO E PINTURA EPÓXI PRETA. LED 1-100W 220V, 7.000 lm, 6.500 k, INSTALADO NA COBERTURA E VOLTADO PARA LETREIRO DA FACHADA REF.: FATOR NOBRE (FNPRJ100CL4) OU EQUIVALENTE TÉCNICO
Unid: UN
Equipamentos | Unid | Qtde | Custo Unitário | Custo Total
11359 - ESMERILHADEIRA ANGULAR ELETRICA, DIAMETRO DO DISCO 7 '' (180 MM), ROTACAO 8500 RPM, POTENCIA 2400 W | UN | 0.0002708 | 576 | 0.15
Total |  |  |  | 0.15
Mão de Obra | Unid | Qtde | Custo Unitário | Custo Total
00247 - AJUDANTE DE ELETRICISTA | H | 2.0602 | 9.34 | 19.24
02436 - ELETRICISTA | H | 2.0602 | 13.3 | 27.4
Total |  |  |  | 46.64
Materiais | Unid | Qtde | Custo Unitário | Custo Total
10 - BALDE PLASTICO CAPACIDADE *10* L | UN | 0.032069 | 6.92 | 0.22
12893 - BOTA DE SEGURANCA COM BIQUEIRA DE ACO E COLARINHO ACOLCHOADO | PAR | 0.006404 | 50.4 | 0.32
02711 - CARRINHO DE MAO DE ACO CAPACIDADE 50 A 60 L, PNEU COM CAMARA | UN | 0.0026584 | 108.95 | 0.28
12815 - FITA CREPE ROLO DE 25 MM X 50 M | UN | 0.036276 | 6.21 | 0.22
03752 - LAMPADA VAPOR METALICO TUBULAR 400 W (BASE E40) | UN | 1 | 87.82 | 87.82
12892 - LUVA RASPA DE COURO, CANO CURTO (PUNHO *7* CM) | PAR | 0.054938 | 9.45 | 0.51
12273 - PROJETOR RETANGULAR FECHADO PARA LAMPADA VAPOR DE MERCURIO/SODIO 250 W A 500 W, CABECEIRAS EM ALUMINIO FUNDIDO, CORPO EM ALUMINIO ANODIZADO, PARA LAMPADA E40 FECHAMENTO EM VIDRO TEMPERADO. | UN | 1 | 50.73 | 50.73
12318 - REATOR P/ 1 LAMPADA VAPOR DE MERCURIO 400W USO EXT | UN | 1 | 72.41 | 72.41
25966 - REDUTOR TIPO THINNER PARA ACABAMENTO | L | 0.006046 | 15.32 | 0.09
37370 - ALIMENTACAO - HORISTA (ENCARGOS COMPLEMENTARES) (COLETADO CAIXA) | H | 3.861 | 1.87 | 7.22
37371 - TRANSPORTE - HORISTA (ENCARGOS COMPLEMENTARES) (COLETADO CAIXA) | H | 4 | 0.71 | 2.84
37372 - EXAMES - HORISTA (ENCARGOS COMPLEMENTARES) (COLETADO CAIXA) | H | 4 | 0.34 | 1.36
37373 - SEGURO - HORISTA (ENCARGOS COMPLEMENTARES) (COLETADO CAIXA) | H | 4 | 0.05 | 0.2
36150 - AVENTAL DE SEGURANCA DE RASPA DE COURO 1,00 X 0,60 M | UN | 0.010585 | 31.18 | 0.33
36146 - PROTETOR SOLAR FPS 30, EMBALAGEM 2 LITROS | UN | 0.0049612 | 178.5 | 0.88
36144 - RESPIRADOR DESCARTAVEL SEM VALVULA DE EXALACAO, PFF 1 | UN | 0.44595 | 1.17 | 0.52
36153 - TALABARTE DE SEGURANCA, 2 MOSQUETOES TRAVA DUPLA *53* MM DE ABERTURA, COM ABSORVEDOR DE ENERGIA | UN | 0.0043 | 140.43 | 0.6
36149 - TRAVA-QUEDAS EM ACO PARA CORDA DE 12 MM, EXTENSOR DE 25 X 300 MM, COM MOSQUETAO TIPO GANCHO TRAVA DUPLA | UN | 0.00288 | 123.37 | 0.35
38413 - LIXADEIRA ELETRICA ANGULAR, PARA DISCO DE 7 " (180 MM), POTENCIA DE 2.200 W, *5.000* RPM, 220 V | UN | 0.0001764 | 593.85 | 0.1
38399 - BOLSA DE LONA PARA FERRAMENTAS *50 X 35 X 25* CM | UN | 0.0010832 | 134.63 | 0.14
38476 - ESCADA DUPLA DE ABRIR EM ALUMINIO, MODELO PINTOR, 8 DEGRAUS | UN | 0.0008228 | 202.84 | 0.16
38477 - ESCADA EXTENSIVEL EM ALUMINIO COM 6,00 M ESTENDIDA | UN | 0.0001764 | 574.46 | 0.1
38396 - SELADOR HORIZONTAL PARA FITA DE ACO 1 " | UN | 0.0002168 | 276.64 | 0.05
38382 - LINHA DE PEDREIRO LISA 100 M | UN | 0.01092 | 8.1 | 0.08
38393 - ROLO DE ESPUMA POLIESTER 23 CM (SEM CABO) | UN | 0.006046 | 11.01 | 0.06
38390 - ROLO DE LA DE CARNEIRO 23 CM (SEM CABO) | UN | 0.006046 | 24.42 | 0.14
Total |  |  |  | 227.73
Preço de Custo |  |  |  | 274.52
Item: 18. 02. 01. | Item: 91170
Serviço: FIXAÇÃO DE ELETROCALHA NA LAJE com tirante , porca sextavada abraÇadeira zz parafuso com bucha de nylon
Unid: M
Equipamentos | Unid | Qtde | Custo Unitário | Custo Total
11359 - ESMERILHADEIRA ANGULAR ELETRICA, DIAMETRO DO DISCO 7 '' (180 MM), ROTACAO 8500 RPM, POTENCIA 2400 W | UN | 5.35e-06 | 576 | 0
Total |  |  |  | 0
Mão de Obra | Unid | Qtde | Custo Unitário | Custo Total
00246 - AUXILIAR DE ENCANADOR OU BOMBEIRO HIDRAULICO | H | 0.010145 | 9.41 | 0.09
02696 - ENCANADOR OU BOMBEIRO HIDRAULICO | H | 0.07 | 13.3 | 0.93
Total |  |  |  | 1.02
Materiais | Unid | Qtde | Custo Unitário | Custo Total
00392 - ABRACADEIRA EM ACO PARA AMARRACAO DE ELETRODUTOS, TIPO D, COM 1/2" E PARAFUSO DE FIXACAO | UN | 0.77121 | 0.66 | 0.5
10 - BALDE PLASTICO CAPACIDADE *10* L | UN | 0.00063336 | 6.92 | 0
12893 - BOTA DE SEGURANCA COM BIQUEIRA DE ACO E COLARINHO ACOLCHOADO | PAR | 0.00012648 | 50.4 | 0
02711 - CARRINHO DE MAO DE ACO CAPACIDADE 50 A 60 L, PNEU COM CAMARA | UN | 5.251e-05 | 108.95 | 0
12815 - FITA CREPE ROLO DE 25 MM X 50 M | UN | 0.00071646 | 6.21 | 0
12892 - LUVA RASPA DE COURO, CANO CURTO (PUNHO *7* CM) | PAR | 0.001085 | 9.45 | 0.01
25966 - REDUTOR TIPO THINNER PARA ACABAMENTO | L | 0.00011941 | 15.32 | 0
37370 - ALIMENTACAO - HORISTA (ENCARGOS COMPLEMENTARES) (COLETADO CAIXA) | H | 0.079 | 1.87 | 0.14
37371 - TRANSPORTE - HORISTA (ENCARGOS COMPLEMENTARES) (COLETADO CAIXA) | H | 0.079 | 0.71 | 0.05
37372 - EXAMES - HORISTA (ENCARGOS COMPLEMENTARES) (COLETADO CAIXA) | H | 0.079 | 0.34 | 0.02
37373 - SEGURO - HORISTA (ENCARGOS COMPLEMENTARES) (COLETADO CAIXA) | H | 0.079 | 0.05 | 0
36150 - AVENTAL DE SEGURANCA DE RASPA DE COURO 1,00 X 0,60 M | UN | 0.00020905 | 31.18 | 0
36146 - PROTETOR SOLAR FPS 30, EMBALAGEM 2 LITROS | UN | 9.798e-05 | 178.5 | 0.01
36144 - RESPIRADOR DESCARTAVEL SEM VALVULA DE EXALACAO, PFF 1 | UN | 0.0088075 | 1.17 | 0.01
36153 - TALABARTE DE SEGURANCA, 2 MOSQUETOES TRAVA DUPLA *53* MM DE ABERTURA, COM ABSORVEDOR DE ENERGIA | UN | 8.493e-05 | 140.43 | 0.01
36149 - TRAVA-QUEDAS EM ACO PARA CORDA DE 12 MM, EXTENSOR DE 25 X 300 MM, COM MOSQUETAO TIPO GANCHO TRAVA DUPLA | UN | 5.688e-05 | 123.37 | 0
38413 - LIXADEIRA ELETRICA ANGULAR, PARA DISCO DE 7 " (180 MM), POTENCIA DE 2.200 W, *5.000* RPM, 220 V | UN | 3.48e-06 | 593.85 | 0
38399 - BOLSA DE LONA PARA FERRAMENTAS *50 X 35 X 25* CM | UN | 2.14e-05 | 134.63 | 0
38476 - ESCADA DUPLA DE ABRIR EM ALUMINIO, MODELO PINTOR, 8 DEGRAUS | UN | 1.625e-05 | 202.84 | 0
38477 - ESCADA EXTENSIVEL EM ALUMINIO COM 6,00 M ESTENDIDA | UN | 3.48e-06 | 574.46 | 0
38396 - SELADOR HORIZONTAL PARA FITA DE ACO 1 " | UN | 4.28e-06 | 276.64 | 0
38382 - LINHA DE PEDREIRO LISA 100 M | UN | 0.00021567 | 8.1 | 0
38393 - ROLO DE ESPUMA POLIESTER 23 CM (SEM CABO) | UN | 0.00011941 | 11.01 | 0
38390 - ROLO DE LA DE CARNEIRO 23 CM (SEM CABO) | UN | 0.00011941 | 24.42 | 0
Total |  |  |  | 0.75
Preço de Custo |  |  |  | 1.77
Item: 18. 02. 02. | Item: 90447
Serviço: RASGO EM PAREDE PARA PASSAGEM DE ELETRODUTO
Unid: M
Equipamentos | Unid | Qtde | Custo Unitário | Custo Total
11359 - ESMERILHADEIRA ANGULAR ELETRICA, DIAMETRO DO DISCO 7 '' (180 MM), ROTACAO 8500 RPM, POTENCIA 2400 W | UN | 1.692e-05 | 576 | 0
Total |  |  |  | 0
Mão de Obra | Unid | Qtde | Custo Unitário | Custo Total
00247 - AJUDANTE DE ELETRICISTA | H | 0.035023 | 9.34 | 0.32
02436 - ELETRICISTA | H | 0.2225 | 13.3 | 2.95
Total |  |  |  | 3.27
Materiais | Unid | Qtde | Custo Unitário | Custo Total
10 - BALDE PLASTICO CAPACIDADE *10* L | UN | 0.0020043 | 6.92 | 0.01
12893 - BOTA DE SEGURANCA COM BIQUEIRA DE ACO E COLARINHO ACOLCHOADO | PAR | 0.00040025 | 50.4 | 0.02
02711 - CARRINHO DE MAO DE ACO CAPACIDADE 50 A 60 L, PNEU COM CAMARA | UN | 0.00016615 | 108.95 | 0.01
12815 - FITA CREPE ROLO DE 25 MM X 50 M | UN | 0.0022673 | 6.21 | 0.01
12892 - LUVA RASPA DE COURO, CANO CURTO (PUNHO *7* CM) | PAR | 0.0034336 | 9.45 | 0.03
25966 - REDUTOR TIPO THINNER PARA ACABAMENTO | L | 0.00037787 | 15.32 | 0
37370 - ALIMENTACAO - HORISTA (ENCARGOS COMPLEMENTARES) (COLETADO CAIXA) | H | 0.30882 | 1.87 | 0.57
37371 - TRANSPORTE - HORISTA (ENCARGOS COMPLEMENTARES) (COLETADO CAIXA) | H | 0.25 | 0.71 | 0.17
37372 - EXAMES - HORISTA (ENCARGOS COMPLEMENTARES) (COLETADO CAIXA) | H | 0.25 | 0.34 | 0.08
37373 - SEGURO - HORISTA (ENCARGOS COMPLEMENTARES) (COLETADO CAIXA) | H | 0.25 | 0.05 | 0.01
36150 - AVENTAL DE SEGURANCA DE RASPA DE COURO 1,00 X 0,60 M | UN | 0.00066157 | 31.18 | 0.02
36146 - PROTETOR SOLAR FPS 30, EMBALAGEM 2 LITROS | UN | 0.00031007 | 178.5 | 0.05
36144 - RESPIRADOR DESCARTAVEL SEM VALVULA DE EXALACAO, PFF 1 | UN | 0.027872 | 1.17 | 0.03
36153 - TALABARTE DE SEGURANCA, 2 MOSQUETOES TRAVA DUPLA *53* MM DE ABERTURA, COM ABSORVEDOR DE ENERGIA | UN | 0.00026875 | 140.43 | 0.03
36149 - TRAVA-QUEDAS EM ACO PARA CORDA DE 12 MM, EXTENSOR DE 25 X 300 MM, COM MOSQUETAO TIPO GANCHO TRAVA DUPLA | UN | 0.00018 | 123.37 | 0.02
38413 - LIXADEIRA ELETRICA ANGULAR, PARA DISCO DE 7 " (180 MM), POTENCIA DE 2.200 W, *5.000* RPM, 220 V | UN | 1.103e-05 | 593.85 | 0
38399 - BOLSA DE LONA PARA FERRAMENTAS *50 X 35 X 25* CM | UN | 6.77e-05 | 134.63 | 0
38476 - ESCADA DUPLA DE ABRIR EM ALUMINIO, MODELO PINTOR, 8 DEGRAUS | UN | 5.142e-05 | 202.84 | 0.01
38477 - ESCADA EXTENSIVEL EM ALUMINIO COM 6,00 M ESTENDIDA | UN | 1.103e-05 | 574.46 | 0
38396 - SELADOR HORIZONTAL PARA FITA DE ACO 1 " | UN | 1.355e-05 | 276.64 | 0
38382 - LINHA DE PEDREIRO LISA 100 M | UN | 0.0006825 | 8.1 | 0
38393 - ROLO DE ESPUMA POLIESTER 23 CM (SEM CABO) | UN | 0.00037787 | 11.01 | 0
38390 - ROLO DE LA DE CARNEIRO 23 CM (SEM CABO) | UN | 0.00037787 | 24.42 | 0
Total |  |  |  | 1.07
Preço de Custo |  |  |  | 4.34
Item: 18. 02. 03. | Item: COMPOSIÇÃO
Serviço: QUADRO DE EQUIPOTENCIALIZAÇÃO ABAIXO DOS QUADROS DE DISTRIBUIÇÃO
Unid: UN
Equipamentos | Unid | Qtde | Custo Unitário | Custo Total
11359 - ESMERILHADEIRA ANGULAR ELETRICA, DIAMETRO DO DISCO 7 '' (180 MM), ROTACAO 8500 RPM, POTENCIA 2400 W | UN | 8.124e-05 | 576 | 0.04
Total |  |  |  | 0.04
Mão de Obra | Unid | Qtde | Custo Unitário | Custo Total
00247 - AJUDANTE DE ELETRICISTA | H | 0.61806 | 9.34 | 5.77
02436 - ELETRICISTA | H | 0.61806 | 13.3 | 8.22
Total |  |  |  | 13.99
Materiais | Unid | Qtde | Custo Unitário | Custo Total
10 - BALDE PLASTICO CAPACIDADE *10* L | UN | 0.0096206 | 6.92 | 0.06
12893 - BOTA DE SEGURANCA COM BIQUEIRA DE ACO E COLARINHO ACOLCHOADO | PAR | 0.0019212 | 50.4 | 0.09
02711 - CARRINHO DE MAO DE ACO CAPACIDADE 50 A 60 L, PNEU COM CAMARA | UN | 0.00079752 | 108.95 | 0.08
12815 - FITA CREPE ROLO DE 25 MM X 50 M | UN | 0.010883 | 6.21 | 0.06
12892 - LUVA RASPA DE COURO, CANO CURTO (PUNHO *7* CM) | PAR | 0.016482 | 9.45 | 0.15
25966 - REDUTOR TIPO THINNER PARA ACABAMENTO | L | 0.0018138 | 15.32 | 0.02
37370 - ALIMENTACAO - HORISTA (ENCARGOS COMPLEMENTARES) (COLETADO CAIXA) | H | 1.2053 | 1.87 | 2.25
37371 - TRANSPORTE - HORISTA (ENCARGOS COMPLEMENTARES) (COLETADO CAIXA) | H | 1.2 | 0.71 | 0.85
37372 - EXAMES - HORISTA (ENCARGOS COMPLEMENTARES) (COLETADO CAIXA) | H | 1.2 | 0.34 | 0.4
37373 - SEGURO - HORISTA (ENCARGOS COMPLEMENTARES) (COLETADO CAIXA) | H | 1.2 | 0.05 | 0.06
36150 - AVENTAL DE SEGURANCA DE RASPA DE COURO 1,00 X 0,60 M | UN | 0.0031756 | 31.18 | 0.09
36146 - PROTETOR SOLAR FPS 30, EMBALAGEM 2 LITROS | UN | 0.0014884 | 178.5 | 0.26
36144 - RESPIRADOR DESCARTAVEL SEM VALVULA DE EXALACAO, PFF 1 | UN | 0.13378 | 1.17 | 0.15
36153 - TALABARTE DE SEGURANCA, 2 MOSQUETOES TRAVA DUPLA *53* MM DE ABERTURA, COM ABSORVEDOR DE ENERGIA | UN | 0.00129 | 140.43 | 0.18
36149 - TRAVA-QUEDAS EM ACO PARA CORDA DE 12 MM, EXTENSOR DE 25 X 300 MM, COM MOSQUETAO TIPO GANCHO TRAVA DUPLA | UN | 0.000864 | 123.37 | 0.1
38413 - LIXADEIRA ELETRICA ANGULAR, PARA DISCO DE 7 " (180 MM), POTENCIA DE 2.200 W, *5.000* RPM, 220 V | UN | 5.292e-05 | 593.85 | 0.03
38399 - BOLSA DE LONA PARA FERRAMENTAS *50 X 35 X 25* CM | UN | 0.00032496 | 134.63 | 0.04
38476 - ESCADA DUPLA DE ABRIR EM ALUMINIO, MODELO PINTOR, 8 DEGRAUS | UN | 0.00024684 | 202.84 | 0.05
38477 - ESCADA EXTENSIVEL EM ALUMINIO COM 6,00 M ESTENDIDA | UN | 5.292e-05 | 574.46 | 0.03
38396 - SELADOR HORIZONTAL PARA FITA DE ACO 1 " | UN | 6.504e-05 | 276.64 | 0.01
38382 - LINHA DE PEDREIRO LISA 100 M | UN | 0.003276 | 8.1 | 0.02
38393 - ROLO DE ESPUMA POLIESTER 23 CM (SEM CABO) | UN | 0.0018138 | 11.01 | 0.01
38390 - ROLO DE LA DE CARNEIRO 23 CM (SEM CABO) | UN | 0.0018138 | 24.42 | 0.04
COTAÇÃO - QUADRO DE EQUIPOTENCIALIZAÇÃO | UN | 1 | 113.08 | 113.08
Total |  |  |  | 118.11
Preço de Custo |  |  |  | 132.14
Item: 18. 02. 04. | Item: 92016
Serviço: TOMADA SIMPLES À 0,40m DO PISO (3 ENTRADAS)
Unid: UN
Equipamentos | Unid | Qtde | Custo Unitário | Custo Total
11359 - ESMERILHADEIRA ANGULAR ELETRICA, DIAMETRO DO DISCO 7 '' (180 MM), ROTACAO 8500 RPM, POTENCIA 2400 W | UN | 8.733e-05 | 576 | 0.05
Total |  |  |  | 0.05
Mão de Obra | Unid | Qtde | Custo Unitário | Custo Total
00247 - AJUDANTE DE ELETRICISTA | H | 0.60055 | 9.34 | 5.6
02436 - ELETRICISTA | H | 0.72828 | 13.3 | 9.68
Total |  |  |  | 15.28
Materiais | Unid | Qtde | Custo Unitário | Custo Total
10 - BALDE PLASTICO CAPACIDADE *10* L | UN | 0.010342 | 6.92 | 0.07
12893 - BOTA DE SEGURANCA COM BIQUEIRA DE ACO E COLARINHO ACOLCHOADO | PAR | 0.0020653 | 50.4 | 0.1
02711 - CARRINHO DE MAO DE ACO CAPACIDADE 50 A 60 L, PNEU COM CAMARA | UN | 0.00085733 | 108.95 | 0.09
12815 - FITA CREPE ROLO DE 25 MM X 50 M | UN | 0.011699 | 6.21 | 0.07
12892 - LUVA RASPA DE COURO, CANO CURTO (PUNHO *7* CM) | PAR | 0.017718 | 9.45 | 0.16
25966 - REDUTOR TIPO THINNER PARA ACABAMENTO | L | 0.0019498 | 15.32 | 0.02
37370 - ALIMENTACAO - HORISTA (ENCARGOS COMPLEMENTARES) (COLETADO CAIXA) | H | 1.29 | 1.87 | 2.41
37371 - TRANSPORTE - HORISTA (ENCARGOS COMPLEMENTARES) (COLETADO CAIXA) | H | 1.29 | 0.71 | 0.91
37372 - EXAMES - HORISTA (ENCARGOS COMPLEMENTARES) (COLETADO CAIXA) | H | 1.29 | 0.34 | 0.43
37373 - SEGURO - HORISTA (ENCARGOS COMPLEMENTARES) (COLETADO CAIXA) | H | 1.29 | 0.05 | 0.06
36150 - AVENTAL DE SEGURANCA DE RASPA DE COURO 1,00 X 0,60 M | UN | 0.0034137 | 31.18 | 0.1
36146 - PROTETOR SOLAR FPS 30, EMBALAGEM 2 LITROS | UN | 0.0016 | 178.5 | 0.28
36144 - RESPIRADOR DESCARTAVEL SEM VALVULA DE EXALACAO, PFF 1 | UN | 0.14382 | 1.17 | 0.16
36153 - TALABARTE DE SEGURANCA, 2 MOSQUETOES TRAVA DUPLA *53* MM DE ABERTURA, COM ABSORVEDOR DE ENERGIA | UN | 0.0013868 | 140.43 | 0.19
36149 - TRAVA-QUEDAS EM ACO PARA CORDA DE 12 MM, EXTENSOR DE 25 X 300 MM, COM MOSQUETAO TIPO GANCHO TRAVA DUPLA | UN | 0.0009288 | 123.37 | 0.11
38413 - LIXADEIRA ELETRICA ANGULAR, PARA DISCO DE 7 " (180 MM), POTENCIA DE 2.200 W, *5.000* RPM, 220 V | UN | 5.689e-05 | 593.85 | 0.03
38399 - BOLSA DE LONA PARA FERRAMENTAS *50 X 35 X 25* CM | UN | 0.00034934 | 134.63 | 0.04
38476 - ESCADA DUPLA DE ABRIR EM ALUMINIO, MODELO PINTOR, 8 DEGRAUS | UN | 0.00026535 | 202.84 | 0.05
38477 - ESCADA EXTENSIVEL EM ALUMINIO COM 6,00 M ESTENDIDA | UN | 5.689e-05 | 574.46 | 0.03
38396 - SELADOR HORIZONTAL PARA FITA DE ACO 1 " | UN | 6.992e-05 | 276.64 | 0.01
38382 - LINHA DE PEDREIRO LISA 100 M | UN | 0.0035217 | 8.1 | 0.02
38393 - ROLO DE ESPUMA POLIESTER 23 CM (SEM CABO) | UN | 0.0019498 | 11.01 | 0.02
38390 - ROLO DE LA DE CARNEIRO 23 CM (SEM CABO) | UN | 0.0019498 | 24.42 | 0.04
38094 - ESPELHO / PLACA DE 3 POSTOS 4" X 2", PARA INSTALACAO DE TOMADAS E INTERRUPTORES | UN | 1 | 1.9 | 1.9
38099 - SUPORTE DE FIXACAO PARA ESPELHO / PLACA 4" X 2", PARA 3 MODULOS, PARA INSTALACAO DE TOMADAS E INTERRUPTORES (SOMENTE SUPORTE) | UN | 1 | 0.98 | 0.98
38101 - TOMADA 2P+T 10A, 250V (APENAS MODULO) | UN | 3.002 | 5.09 | 15.28
Total |  |  |  | 23.56
Preço de Custo |  |  |  | 38.89
Item: 18. 02. 05. | Item: 92004
Serviço: TOMADA SIMPLES (2 ENTRADAS)
Unid: UN
Equipamentos | Unid | Qtde | Custo Unitário | Custo Total
11359 - ESMERILHADEIRA ANGULAR ELETRICA, DIAMETRO DO DISCO 7 '' (180 MM), ROTACAO 8500 RPM, POTENCIA 2400 W | UN | 8.353e-05 | 576 | 0.04
Total |  |  |  | 0.04
Mão de Obra | Unid | Qtde | Custo Unitário | Custo Total
00247 - AJUDANTE DE ELETRICISTA | H | 0.57171 | 9.34 | 5.33
02436 - ELETRICISTA | H | 0.69944 | 13.3 | 9.3
Total |  |  |  | 14.63
Materiais | Unid | Qtde | Custo Unitário | Custo Total
10 - BALDE PLASTICO CAPACIDADE *10* L | UN | 0.0098932 | 6.92 | 0.06
12893 - BOTA DE SEGURANCA COM BIQUEIRA DE ACO E COLARINHO ACOLCHOADO | PAR | 0.0019756 | 50.4 | 0.09
02711 - CARRINHO DE MAO DE ACO CAPACIDADE 50 A 60 L, PNEU COM CAMARA | UN | 0.00082011 | 108.95 | 0.08
12815 - FITA CREPE ROLO DE 25 MM X 50 M | UN | 0.011191 | 6.21 | 0.06
12892 - LUVA RASPA DE COURO, CANO CURTO (PUNHO *7* CM) | PAR | 0.016948 | 9.45 | 0.16
25966 - REDUTOR TIPO THINNER PARA ACABAMENTO | L | 0.0018652 | 15.32 | 0.02
37370 - ALIMENTACAO - HORISTA (ENCARGOS COMPLEMENTARES) (COLETADO CAIXA) | H | 1.2287 | 1.87 | 2.29
37371 - TRANSPORTE - HORISTA (ENCARGOS COMPLEMENTARES) (COLETADO CAIXA) | H | 1.234 | 0.71 | 0.87
37372 - EXAMES - HORISTA (ENCARGOS COMPLEMENTARES) (COLETADO CAIXA) | H | 1.234 | 0.34 | 0.41
37373 - SEGURO - HORISTA (ENCARGOS COMPLEMENTARES) (COLETADO CAIXA) | H | 1.234 | 0.05 | 0.06
36150 - AVENTAL DE SEGURANCA DE RASPA DE COURO 1,00 X 0,60 M | UN | 0.0032655 | 31.18 | 0.1
36146 - PROTETOR SOLAR FPS 30, EMBALAGEM 2 LITROS | UN | 0.0015305 | 178.5 | 0.27
36144 - RESPIRADOR DESCARTAVEL SEM VALVULA DE EXALACAO, PFF 1 | UN | 0.13758 | 1.17 | 0.16
36153 - TALABARTE DE SEGURANCA, 2 MOSQUETOES TRAVA DUPLA *53* MM DE ABERTURA, COM ABSORVEDOR DE ENERGIA | UN | 0.0013266 | 140.43 | 0.18
36149 - TRAVA-QUEDAS EM ACO PARA CORDA DE 12 MM, EXTENSOR DE 25 X 300 MM, COM MOSQUETAO TIPO GANCHO TRAVA DUPLA | UN | 0.00088848 | 123.37 | 0.1
38413 - LIXADEIRA ELETRICA ANGULAR, PARA DISCO DE 7 " (180 MM), POTENCIA DE 2.200 W, *5.000* RPM, 220 V | UN | 5.443e-05 | 593.85 | 0.03
38399 - BOLSA DE LONA PARA FERRAMENTAS *50 X 35 X 25* CM | UN | 0.00033416 | 134.63 | 0.04
38476 - ESCADA DUPLA DE ABRIR EM ALUMINIO, MODELO PINTOR, 8 DEGRAUS | UN | 0.00025383 | 202.84 | 0.05
38477 - ESCADA EXTENSIVEL EM ALUMINIO COM 6,00 M ESTENDIDA | UN | 5.443e-05 | 574.46 | 0.03
38396 - SELADOR HORIZONTAL PARA FITA DE ACO 1 " | UN | 6.688e-05 | 276.64 | 0.01
38382 - LINHA DE PEDREIRO LISA 100 M | UN | 0.0033688 | 8.1 | 0.02
38393 - ROLO DE ESPUMA POLIESTER 23 CM (SEM CABO) | UN | 0.0018652 | 11.01 | 0.02
38390 - ROLO DE LA DE CARNEIRO 23 CM (SEM CABO) | UN | 0.0018652 | 24.42 | 0.04
38094 - ESPELHO / PLACA DE 3 POSTOS 4" X 2", PARA INSTALACAO DE TOMADAS E INTERRUPTORES | UN | 1 | 1.9 | 1.9
38099 - SUPORTE DE FIXACAO PARA ESPELHO / PLACA 4" X 2", PARA 3 MODULOS, PARA INSTALACAO DE TOMADAS E INTERRUPTORES (SOMENTE SUPORTE) | UN | 1 | 0.98 | 0.98
38101 - TOMADA 2P+T 10A, 250V (APENAS MODULO) | UN | 2.0059 | 5.09 | 10.21
Total |  |  |  | 18.24
Preço de Custo |  |  |  | 32.91
Item: 18. 02. 06. | Item: 92004
Serviço: TOMADA SIMPLES (2 ENTRADAS) MODULOS VERMELHOS
Unid: UN
Equipamentos | Unid | Qtde | Custo Unitário | Custo Total
11359 - ESMERILHADEIRA ANGULAR ELETRICA, DIAMETRO DO DISCO 7 '' (180 MM), ROTACAO 8500 RPM, POTENCIA 2400 W | UN | 8.353e-05 | 576 | 0.04
Total |  |  |  | 0.04
Mão de Obra | Unid | Qtde | Custo Unitário | Custo Total
00247 - AJUDANTE DE ELETRICISTA | H | 0.57171 | 9.34 | 5.33
02436 - ELETRICISTA | H | 0.69944 | 13.3 | 9.3
Total |  |  |  | 14.63
Materiais | Unid | Qtde | Custo Unitário | Custo Total
10 - BALDE PLASTICO CAPACIDADE *10* L | UN | 0.0098932 | 6.92 | 0.06
12893 - BOTA DE SEGURANCA COM BIQUEIRA DE ACO E COLARINHO ACOLCHOADO | PAR | 0.0019756 | 50.4 | 0.09
02711 - CARRINHO DE MAO DE ACO CAPACIDADE 50 A 60 L, PNEU COM CAMARA | UN | 0.00082011 | 108.95 | 0.08
12815 - FITA CREPE ROLO DE 25 MM X 50 M | UN | 0.011191 | 6.21 | 0.06
12892 - LUVA RASPA DE COURO, CANO CURTO (PUNHO *7* CM) | PAR | 0.016948 | 9.45 | 0.16
25966 - REDUTOR TIPO THINNER PARA ACABAMENTO | L | 0.0018652 | 15.32 | 0.02
37370 - ALIMENTACAO - HORISTA (ENCARGOS COMPLEMENTARES) (COLETADO CAIXA) | H | 1.2287 | 1.87 | 2.29
37371 - TRANSPORTE - HORISTA (ENCARGOS COMPLEMENTARES) (COLETADO CAIXA) | H | 1.234 | 0.71 | 0.87
37372 - EXAMES - HORISTA (ENCARGOS COMPLEMENTARES) (COLETADO CAIXA) | H | 1.234 | 0.34 | 0.41
37373 - SEGURO - HORISTA (ENCARGOS COMPLEMENTARES) (COLETADO CAIXA) | H | 1.234 | 0.05 | 0.06
36150 - AVENTAL DE SEGURANCA DE RASPA DE COURO 1,00 X 0,60 M | UN | 0.0032655 | 31.18 | 0.1
36146 - PROTETOR SOLAR FPS 30, EMBALAGEM 2 LITROS | UN | 0.0015305 | 178.5 | 0.27
36144 - RESPIRADOR DESCARTAVEL SEM VALVULA DE EXALACAO, PFF 1 | UN | 0.13758 | 1.17 | 0.16
36153 - TALABARTE DE SEGURANCA, 2 MOSQUETOES TRAVA DUPLA *53* MM DE ABERTURA, COM ABSORVEDOR DE ENERGIA | UN | 0.0013266 | 140.43 | 0.18
36149 - TRAVA-QUEDAS EM ACO PARA CORDA DE 12 MM, EXTENSOR DE 25 X 300 MM, COM MOSQUETAO TIPO GANCHO TRAVA DUPLA | UN | 0.00088848 | 123.37 | 0.1
38413 - LIXADEIRA ELETRICA ANGULAR, PARA DISCO DE 7 " (180 MM), POTENCIA DE 2.200 W, *5.000* RPM, 220 V | UN | 5.443e-05 | 593.85 | 0.03
38399 - BOLSA DE LONA PARA FERRAMENTAS *50 X 35 X 25* CM | UN | 0.00033416 | 134.63 | 0.04
38476 - ESCADA DUPLA DE ABRIR EM ALUMINIO, MODELO PINTOR, 8 DEGRAUS | UN | 0.00025383 | 202.84 | 0.05
38477 - ESCADA EXTENSIVEL EM ALUMINIO COM 6,00 M ESTENDIDA | UN | 5.443e-05 | 574.46 | 0.03
38396 - SELADOR HORIZONTAL PARA FITA DE ACO 1 " | UN | 6.688e-05 | 276.64 | 0.01
38382 - LINHA DE PEDREIRO LISA 100 M | UN | 0.0033688 | 8.1 | 0.02
38393 - ROLO DE ESPUMA POLIESTER 23 CM (SEM CABO) | UN | 0.0018652 | 11.01 | 0.02
38390 - ROLO DE LA DE CARNEIRO 23 CM (SEM CABO) | UN | 0.0018652 | 24.42 | 0.04
38094 - ESPELHO / PLACA DE 3 POSTOS 4" X 2", PARA INSTALACAO DE TOMADAS E INTERRUPTORES | UN | 1 | 1.9 | 1.9
38099 - SUPORTE DE FIXACAO PARA ESPELHO / PLACA 4" X 2", PARA 3 MODULOS, PARA INSTALACAO DE TOMADAS E INTERRUPTORES (SOMENTE SUPORTE) | UN | 1 | 0.98 | 0.98
38101 - TOMADA 2P+T 10A, 250V (APENAS MODULO) | UN | 2.0059 | 5.09 | 10.21
Total |  |  |  | 18.24
Preço de Custo |  |  |  | 32.91
Item: 18. 02. 07. | Item: 91992
Serviço: TOMADA SIMPLES À 2,50m DO PISO PARA ILUMINAÇÃO DE EMER. (1 ENTRADA)
Unid: UN
Equipamentos | Unid | Qtde | Custo Unitário | Custo Total
11359 - ESMERILHADEIRA ANGULAR ELETRICA, DIAMETRO DO DISCO 7 '' (180 MM), ROTACAO 8500 RPM, POTENCIA 2400 W | UN | 7.555e-05 | 576 | 0.04
Total |  |  |  | 0.04
Mão de Obra | Unid | Qtde | Custo Unitário | Custo Total
00247 - AJUDANTE DE ELETRICISTA | H | 0.51093 | 9.34 | 4.77
02436 - ELETRICISTA | H | 0.63866 | 13.3 | 8.49
Total |  |  |  | 13.26
Materiais | Unid | Qtde | Custo Unitário | Custo Total
10 - BALDE PLASTICO CAPACIDADE *10* L | UN | 0.0089472 | 6.92 | 0.06
12893 - BOTA DE SEGURANCA COM BIQUEIRA DE ACO E COLARINHO ACOLCHOADO | PAR | 0.0017867 | 50.4 | 0.09
02711 - CARRINHO DE MAO DE ACO CAPACIDADE 50 A 60 L, PNEU COM CAMARA | UN | 0.00074169 | 108.95 | 0.08
12815 - FITA CREPE ROLO DE 25 MM X 50 M | UN | 0.010121 | 6.21 | 0.06
12892 - LUVA RASPA DE COURO, CANO CURTO (PUNHO *7* CM) | PAR | 0.015328 | 9.45 | 0.14
25966 - REDUTOR TIPO THINNER PARA ACABAMENTO | L | 0.0016868 | 15.32 | 0.02
37370 - ALIMENTACAO - HORISTA (ENCARGOS COMPLEMENTARES) (COLETADO CAIXA) | H | 1.1213 | 1.87 | 2.09
37371 - TRANSPORTE - HORISTA (ENCARGOS COMPLEMENTARES) (COLETADO CAIXA) | H | 1.116 | 0.71 | 0.79
37372 - EXAMES - HORISTA (ENCARGOS COMPLEMENTARES) (COLETADO CAIXA) | H | 1.116 | 0.34 | 0.37
37373 - SEGURO - HORISTA (ENCARGOS COMPLEMENTARES) (COLETADO CAIXA) | H | 1.116 | 0.05 | 0.05
36150 - AVENTAL DE SEGURANCA DE RASPA DE COURO 1,00 X 0,60 M | UN | 0.0029533 | 31.18 | 0.09
36146 - PROTETOR SOLAR FPS 30, EMBALAGEM 2 LITROS | UN | 0.0013842 | 178.5 | 0.24
36144 - RESPIRADOR DESCARTAVEL SEM VALVULA DE EXALACAO, PFF 1 | UN | 0.12442 | 1.17 | 0.14
36153 - TALABARTE DE SEGURANCA, 2 MOSQUETOES TRAVA DUPLA *53* MM DE ABERTURA, COM ABSORVEDOR DE ENERGIA | UN | 0.0011997 | 140.43 | 0.16
36149 - TRAVA-QUEDAS EM ACO PARA CORDA DE 12 MM, EXTENSOR DE 25 X 300 MM, COM MOSQUETAO TIPO GANCHO TRAVA DUPLA | UN | 0.00080352 | 123.37 | 0.09
38413 - LIXADEIRA ELETRICA ANGULAR, PARA DISCO DE 7 " (180 MM), POTENCIA DE 2.200 W, *5.000* RPM, 220 V | UN | 4.921e-05 | 593.85 | 0.02
38399 - BOLSA DE LONA PARA FERRAMENTAS *50 X 35 X 25* CM | UN | 0.00030222 | 134.63 | 0.04
38476 - ESCADA DUPLA DE ABRIR EM ALUMINIO, MODELO PINTOR, 8 DEGRAUS | UN | 0.00022957 | 202.84 | 0.04
38477 - ESCADA EXTENSIVEL EM ALUMINIO COM 6,00 M ESTENDIDA | UN | 4.921e-05 | 574.46 | 0.02
38396 - SELADOR HORIZONTAL PARA FITA DE ACO 1 " | UN | 6.048e-05 | 276.64 | 0.01
38382 - LINHA DE PEDREIRO LISA 100 M | UN | 0.0030467 | 8.1 | 0.02
38393 - ROLO DE ESPUMA POLIESTER 23 CM (SEM CABO) | UN | 0.0016868 | 11.01 | 0.01
38390 - ROLO DE LA DE CARNEIRO 23 CM (SEM CABO) | UN | 0.0016868 | 24.42 | 0.04
38094 - ESPELHO / PLACA DE 3 POSTOS 4" X 2", PARA INSTALACAO DE TOMADAS E INTERRUPTORES | UN | 1 | 1.9 | 1.9
38099 - SUPORTE DE FIXACAO PARA ESPELHO / PLACA 4" X 2", PARA 3 MODULOS, PARA INSTALACAO DE TOMADAS E INTERRUPTORES (SOMENTE SUPORTE) | UN | 1 | 0.98 | 0.98
38101 - TOMADA 2P+T 10A, 250V (APENAS MODULO) | UN | 1 | 5.09 | 5.09
Total |  |  |  | 12.64
Preço de Custo |  |  |  | 25.94
Item: 18. 02. 08. | Item: 91993
Serviço: TOMADA SIMPLES 20A À 2,50m DO PISO OU COFORME O PROJETO (1 ENTRADA)
Unid: UN
Equipamentos | Unid | Qtde | Custo Unitário | Custo Total
11359 - ESMERILHADEIRA ANGULAR ELETRICA, DIAMETRO DO DISCO 7 '' (180 MM), ROTACAO 8500 RPM, POTENCIA 2400 W | UN | 7.555e-05 | 576 | 0.04
Total |  |  |  | 0.04
Mão de Obra | Unid | Qtde | Custo Unitário | Custo Total
00247 - AJUDANTE DE ELETRICISTA | H | 0.51093 | 9.34 | 4.77
02436 - ELETRICISTA | H | 0.63866 | 13.3 | 8.49
Total |  |  |  | 13.26
Materiais | Unid | Qtde | Custo Unitário | Custo Total
10 - BALDE PLASTICO CAPACIDADE *10* L | UN | 0.0089472 | 6.92 | 0.06
12893 - BOTA DE SEGURANCA COM BIQUEIRA DE ACO E COLARINHO ACOLCHOADO | PAR | 0.0017867 | 50.4 | 0.09
02711 - CARRINHO DE MAO DE ACO CAPACIDADE 50 A 60 L, PNEU COM CAMARA | UN | 0.00074169 | 108.95 | 0.08
12815 - FITA CREPE ROLO DE 25 MM X 50 M | UN | 0.010121 | 6.21 | 0.06
12892 - LUVA RASPA DE COURO, CANO CURTO (PUNHO *7* CM) | PAR | 0.015328 | 9.45 | 0.14
25966 - REDUTOR TIPO THINNER PARA ACABAMENTO | L | 0.0016868 | 15.32 | 0.02
37370 - ALIMENTACAO - HORISTA (ENCARGOS COMPLEMENTARES) (COLETADO CAIXA) | H | 1.1213 | 1.87 | 2.09
37371 - TRANSPORTE - HORISTA (ENCARGOS COMPLEMENTARES) (COLETADO CAIXA) | H | 1.116 | 0.71 | 0.79
37372 - EXAMES - HORISTA (ENCARGOS COMPLEMENTARES) (COLETADO CAIXA) | H | 1.116 | 0.34 | 0.37
37373 - SEGURO - HORISTA (ENCARGOS COMPLEMENTARES) (COLETADO CAIXA) | H | 1.116 | 0.05 | 0.05
36150 - AVENTAL DE SEGURANCA DE RASPA DE COURO 1,00 X 0,60 M | UN | 0.0029533 | 31.18 | 0.09
36146 - PROTETOR SOLAR FPS 30, EMBALAGEM 2 LITROS | UN | 0.0013842 | 178.5 | 0.24
36144 - RESPIRADOR DESCARTAVEL SEM VALVULA DE EXALACAO, PFF 1 | UN | 0.12442 | 1.17 | 0.14
36153 - TALABARTE DE SEGURANCA, 2 MOSQUETOES TRAVA DUPLA *53* MM DE ABERTURA, COM ABSORVEDOR DE ENERGIA | UN | 0.0011997 | 140.43 | 0.16
36149 - TRAVA-QUEDAS EM ACO PARA CORDA DE 12 MM, EXTENSOR DE 25 X 300 MM, COM MOSQUETAO TIPO GANCHO TRAVA DUPLA | UN | 0.00080352 | 123.37 | 0.09
38413 - LIXADEIRA ELETRICA ANGULAR, PARA DISCO DE 7 " (180 MM), POTENCIA DE 2.200 W, *5.000* RPM, 220 V | UN | 4.921e-05 | 593.85 | 0.02
38399 - BOLSA DE LONA PARA FERRAMENTAS *50 X 35 X 25* CM | UN | 0.00030222 | 134.63 | 0.04
38476 - ESCADA DUPLA DE ABRIR EM ALUMINIO, MODELO PINTOR, 8 DEGRAUS | UN | 0.00022957 | 202.84 | 0.04
38477 - ESCADA EXTENSIVEL EM ALUMINIO COM 6,00 M ESTENDIDA | UN | 4.921e-05 | 574.46 | 0.02
38396 - SELADOR HORIZONTAL PARA FITA DE ACO 1 " | UN | 6.048e-05 | 276.64 | 0.01
38382 - LINHA DE PEDREIRO LISA 100 M | UN | 0.0030467 | 8.1 | 0.02
38393 - ROLO DE ESPUMA POLIESTER 23 CM (SEM CABO) | UN | 0.0016868 | 11.01 | 0.01
38390 - ROLO DE LA DE CARNEIRO 23 CM (SEM CABO) | UN | 0.0016868 | 24.42 | 0.04
38094 - ESPELHO / PLACA DE 3 POSTOS 4" X 2", PARA INSTALACAO DE TOMADAS E INTERRUPTORES | UN | 1 | 1.9 | 1.9
38099 - SUPORTE DE FIXACAO PARA ESPELHO / PLACA 4" X 2", PARA 3 MODULOS, PARA INSTALACAO DE TOMADAS E INTERRUPTORES (SOMENTE SUPORTE) | UN | 1 | 0.98 | 0.98
38102 - TOMADA 2P+T 20A, 250V (APENAS MODULO) | UN | 1 | 6.52 | 6.52
Total |  |  |  | 14.07
Preço de Custo |  |  |  | 27.37
Item: 18. 02. 09. | Item: 91993
Serviço: TOMADA SIMPLES 20A NO TETO (1 ENTRADA)
Unid: UN
Equipamentos | Unid | Qtde | Custo Unitário | Custo Total
11359 - ESMERILHADEIRA ANGULAR ELETRICA, DIAMETRO DO DISCO 7 '' (180 MM), ROTACAO 8500 RPM, POTENCIA 2400 W | UN | 7.555e-05 | 576 | 0.04
Total |  |  |  | 0.04
Mão de Obra | Unid | Qtde | Custo Unitário | Custo Total
00247 - AJUDANTE DE ELETRICISTA | H | 0.51093 | 9.34 | 4.77
02436 - ELETRICISTA | H | 0.63866 | 13.3 | 8.49
Total |  |  |  | 13.26
Materiais | Unid | Qtde | Custo Unitário | Custo Total
10 - BALDE PLASTICO CAPACIDADE *10* L | UN | 0.0089472 | 6.92 | 0.06
12893 - BOTA DE SEGURANCA COM BIQUEIRA DE ACO E COLARINHO ACOLCHOADO | PAR | 0.0017867 | 50.4 | 0.09
02711 - CARRINHO DE MAO DE ACO CAPACIDADE 50 A 60 L, PNEU COM CAMARA | UN | 0.00074169 | 108.95 | 0.08
12815 - FITA CREPE ROLO DE 25 MM X 50 M | UN | 0.010121 | 6.21 | 0.06
12892 - LUVA RASPA DE COURO, CANO CURTO (PUNHO *7* CM) | PAR | 0.015328 | 9.45 | 0.14
25966 - REDUTOR TIPO THINNER PARA ACABAMENTO | L | 0.0016868 | 15.32 | 0.02
37370 - ALIMENTACAO - HORISTA (ENCARGOS COMPLEMENTARES) (COLETADO CAIXA) | H | 1.1213 | 1.87 | 2.09
37371 - TRANSPORTE - HORISTA (ENCARGOS COMPLEMENTARES) (COLETADO CAIXA) | H | 1.116 | 0.71 | 0.79
37372 - EXAMES - HORISTA (ENCARGOS COMPLEMENTARES) (COLETADO CAIXA) | H | 1.116 | 0.34 | 0.37
37373 - SEGURO - HORISTA (ENCARGOS COMPLEMENTARES) (COLETADO CAIXA) | H | 1.116 | 0.05 | 0.05
36150 - AVENTAL DE SEGURANCA DE RASPA DE COURO 1,00 X 0,60 M | UN | 0.0029533 | 31.18 | 0.09
36146 - PROTETOR SOLAR FPS 30, EMBALAGEM 2 LITROS | UN | 0.0013842 | 178.5 | 0.24
36144 - RESPIRADOR DESCARTAVEL SEM VALVULA DE EXALACAO, PFF 1 | UN | 0.12442 | 1.17 | 0.14
36153 - TALABARTE DE SEGURANCA, 2 MOSQUETOES TRAVA DUPLA *53* MM DE ABERTURA, COM ABSORVEDOR DE ENERGIA | UN | 0.0011997 | 140.43 | 0.16
36149 - TRAVA-QUEDAS EM ACO PARA CORDA DE 12 MM, EXTENSOR DE 25 X 300 MM, COM MOSQUETAO TIPO GANCHO TRAVA DUPLA | UN | 0.00080352 | 123.37 | 0.09
38413 - LIXADEIRA ELETRICA ANGULAR, PARA DISCO DE 7 " (180 MM), POTENCIA DE 2.200 W, *5.000* RPM, 220 V | UN | 4.921e-05 | 593.85 | 0.02
38399 - BOLSA DE LONA PARA FERRAMENTAS *50 X 35 X 25* CM | UN | 0.00030222 | 134.63 | 0.04
38476 - ESCADA DUPLA DE ABRIR EM ALUMINIO, MODELO PINTOR, 8 DEGRAUS | UN | 0.00022957 | 202.84 | 0.04
38477 - ESCADA EXTENSIVEL EM ALUMINIO COM 6,00 M ESTENDIDA | UN | 4.921e-05 | 574.46 | 0.02
38396 - SELADOR HORIZONTAL PARA FITA DE ACO 1 " | UN | 6.048e-05 | 276.64 | 0.01
38382 - LINHA DE PEDREIRO LISA 100 M | UN | 0.0030467 | 8.1 | 0.02
38393 - ROLO DE ESPUMA POLIESTER 23 CM (SEM CABO) | UN | 0.0016868 | 11.01 | 0.01
38390 - ROLO DE LA DE CARNEIRO 23 CM (SEM CABO) | UN | 0.0016868 | 24.42 | 0.04
38094 - ESPELHO / PLACA DE 3 POSTOS 4" X 2", PARA INSTALACAO DE TOMADAS E INTERRUPTORES | UN | 1 | 1.9 | 1.9
38099 - SUPORTE DE FIXACAO PARA ESPELHO / PLACA 4" X 2", PARA 3 MODULOS, PARA INSTALACAO DE TOMADAS E INTERRUPTORES (SOMENTE SUPORTE) | UN | 1 | 0.98 | 0.98
38102 - TOMADA 2P+T 20A, 250V (APENAS MODULO) | UN | 1 | 6.52 | 6.52
Total |  |  |  | 14.07
Preço de Custo |  |  |  | 27.37
Item: 18. 02. 10. | Item: 92023
Serviço: TOMADA COM INTERRUPTOR - (1 ENTRADA - 1 TECLA)
Unid: UN
Equipamentos | Unid | Qtde | Custo Unitário | Custo Total
11359 - ESMERILHADEIRA ANGULAR ELETRICA, DIAMETRO DO DISCO 7 '' (180 MM), ROTACAO 8500 RPM, POTENCIA 2400 W | UN | 7.229e-05 | 576 | 0.04
Total |  |  |  | 0.04
Mão de Obra | Unid | Qtde | Custo Unitário | Custo Total
00247 - AJUDANTE DE ELETRICISTA | H | 0.48621 | 9.34 | 4.54
02436 - ELETRICISTA | H | 0.61394 | 13.3 | 8.16
Total |  |  |  | 12.7
Materiais | Unid | Qtde | Custo Unitário | Custo Total
10 - BALDE PLASTICO CAPACIDADE *10* L | UN | 0.0085624 | 6.92 | 0.05
12893 - BOTA DE SEGURANCA COM BIQUEIRA DE ACO E COLARINHO ACOLCHOADO | PAR | 0.0017099 | 50.4 | 0.08
02711 - CARRINHO DE MAO DE ACO CAPACIDADE 50 A 60 L, PNEU COM CAMARA | UN | 0.00070979 | 108.95 | 0.07
12815 - FITA CREPE ROLO DE 25 MM X 50 M | UN | 0.0096858 | 6.21 | 0.06
12892 - LUVA RASPA DE COURO, CANO CURTO (PUNHO *7* CM) | PAR | 0.014669 | 9.45 | 0.13
25966 - REDUTOR TIPO THINNER PARA ACABAMENTO | L | 0.0016143 | 15.32 | 0.02
37370 - ALIMENTACAO - HORISTA (ENCARGOS COMPLEMENTARES) (COLETADO CAIXA) | H | 1.0894 | 1.87 | 2.03
37371 - TRANSPORTE - HORISTA (ENCARGOS COMPLEMENTARES) (COLETADO CAIXA) | H | 1.068 | 0.71 | 0.75
37372 - EXAMES - HORISTA (ENCARGOS COMPLEMENTARES) (COLETADO CAIXA) | H | 1.068 | 0.34 | 0.36
37373 - SEGURO - HORISTA (ENCARGOS COMPLEMENTARES) (COLETADO CAIXA) | H | 1.068 | 0.05 | 0.05
36150 - AVENTAL DE SEGURANCA DE RASPA DE COURO 1,00 X 0,60 M | UN | 0.0028262 | 31.18 | 0.08
36146 - PROTETOR SOLAR FPS 30, EMBALAGEM 2 LITROS | UN | 0.0013246 | 178.5 | 0.23
36144 - RESPIRADOR DESCARTAVEL SEM VALVULA DE EXALACAO, PFF 1 | UN | 0.11907 | 1.17 | 0.13
36153 - TALABARTE DE SEGURANCA, 2 MOSQUETOES TRAVA DUPLA *53* MM DE ABERTURA, COM ABSORVEDOR DE ENERGIA | UN | 0.0011481 | 140.43 | 0.16
36149 - TRAVA-QUEDAS EM ACO PARA CORDA DE 12 MM, EXTENSOR DE 25 X 300 MM, COM MOSQUETAO TIPO GANCHO TRAVA DUPLA | UN | 0.00076896 | 123.37 | 0.09
38413 - LIXADEIRA ELETRICA ANGULAR, PARA DISCO DE 7 " (180 MM), POTENCIA DE 2.200 W, *5.000* RPM, 220 V | UN | 4.711e-05 | 593.85 | 0.02
38399 - BOLSA DE LONA PARA FERRAMENTAS *50 X 35 X 25* CM | UN | 0.00028922 | 134.63 | 0.03
38476 - ESCADA DUPLA DE ABRIR EM ALUMINIO, MODELO PINTOR, 8 DEGRAUS | UN | 0.00021969 | 202.84 | 0.04
38477 - ESCADA EXTENSIVEL EM ALUMINIO COM 6,00 M ESTENDIDA | UN | 4.711e-05 | 574.46 | 0.02
38396 - SELADOR HORIZONTAL PARA FITA DE ACO 1 " | UN | 5.788e-05 | 276.64 | 0.01
38382 - LINHA DE PEDREIRO LISA 100 M | UN | 0.0029156 | 8.1 | 0.02
38393 - ROLO DE ESPUMA POLIESTER 23 CM (SEM CABO) | UN | 0.0016143 | 11.01 | 0.01
38390 - ROLO DE LA DE CARNEIRO 23 CM (SEM CABO) | UN | 0.0016143 | 24.42 | 0.03
38094 - ESPELHO / PLACA DE 3 POSTOS 4" X 2", PARA INSTALACAO DE TOMADAS E INTERRUPTORES | UN | 1 | 1.9 | 1.9
38112 - INTERRUPTOR SIMPLES 10A, 250V (APENAS MODULO) | UN | 1 | 4.48 | 4.48
38099 - SUPORTE DE FIXACAO PARA ESPELHO / PLACA 4" X 2", PARA 3 MODULOS, PARA INSTALACAO DE TOMADAS E INTERRUPTORES (SOMENTE SUPORTE) | UN | 1 | 0.98 | 0.98
38101 - TOMADA 2P+T 10A, 250V (APENAS MODULO) | UN | 1 | 5.09 | 5.09
Total |  |  |  | 16.92
Preço de Custo |  |  |  | 29.66
Item: 18. 02. 11. | Item: 91995
Serviço: INTERRUPTOR PARALELO À 1,10m DO PISO
Unid: UN
Equipamentos | Unid | Qtde | Custo Unitário | Custo Total
11359 - ESMERILHADEIRA ANGULAR ELETRICA, DIAMETRO DO DISCO 7 '' (180 MM), ROTACAO 8500 RPM, POTENCIA 2400 W | UN | 4.17e-05 | 576 | 0.02
Total |  |  |  | 0.02
Mão de Obra | Unid | Qtde | Custo Unitário | Custo Total
00247 - AJUDANTE DE ELETRICISTA | H | 0.31727 | 9.34 | 2.96
02436 - ELETRICISTA | H | 0.31727 | 13.3 | 4.21
Total |  |  |  | 7.17
Materiais | Unid | Qtde | Custo Unitário | Custo Total
10 - BALDE PLASTICO CAPACIDADE *10* L | UN | 0.0049386 | 6.92 | 0.03
12893 - BOTA DE SEGURANCA COM BIQUEIRA DE ACO E COLARINHO ACOLCHOADO | PAR | 0.00098622 | 50.4 | 0.04
02711 - CARRINHO DE MAO DE ACO CAPACIDADE 50 A 60 L, PNEU COM CAMARA | UN | 0.0004094 | 108.95 | 0.04
12815 - FITA CREPE ROLO DE 25 MM X 50 M | UN | 0.0055866 | 6.21 | 0.03
12892 - LUVA RASPA DE COURO, CANO CURTO (PUNHO *7* CM) | PAR | 0.0084605 | 9.45 | 0.07
25966 - REDUTOR TIPO THINNER PARA ACABAMENTO | L | 0.00093108 | 15.32 | 0.01
37370 - ALIMENTACAO - HORISTA (ENCARGOS COMPLEMENTARES) (COLETADO CAIXA) | H | 0.616 | 1.87 | 1.15
37371 - TRANSPORTE - HORISTA (ENCARGOS COMPLEMENTARES) (COLETADO CAIXA) | H | 0.616 | 0.71 | 0.43
37372 - EXAMES - HORISTA (ENCARGOS COMPLEMENTARES) (COLETADO CAIXA) | H | 0.616 | 0.34 | 0.2
37373 - SEGURO - HORISTA (ENCARGOS COMPLEMENTARES) (COLETADO CAIXA) | H | 0.616 | 0.05 | 0.03
36150 - AVENTAL DE SEGURANCA DE RASPA DE COURO 1,00 X 0,60 M | UN | 0.0016301 | 31.18 | 0.05
36146 - PROTETOR SOLAR FPS 30, EMBALAGEM 2 LITROS | UN | 0.00076402 | 178.5 | 0.13
36144 - RESPIRADOR DESCARTAVEL SEM VALVULA DE EXALACAO, PFF 1 | UN | 0.068676 | 1.17 | 0.08
36153 - TALABARTE DE SEGURANCA, 2 MOSQUETOES TRAVA DUPLA *53* MM DE ABERTURA, COM ABSORVEDOR DE ENERGIA | UN | 0.0006622 | 140.43 | 0.09
36149 - TRAVA-QUEDAS EM ACO PARA CORDA DE 12 MM, EXTENSOR DE 25 X 300 MM, COM MOSQUETAO TIPO GANCHO TRAVA DUPLA | UN | 0.00044352 | 123.37 | 0.05
38413 - LIXADEIRA ELETRICA ANGULAR, PARA DISCO DE 7 " (180 MM), POTENCIA DE 2.200 W, *5.000* RPM, 220 V | UN | 2.716e-05 | 593.85 | 0.01
38399 - BOLSA DE LONA PARA FERRAMENTAS *50 X 35 X 25* CM | UN | 0.00016682 | 134.63 | 0.02
38476 - ESCADA DUPLA DE ABRIR EM ALUMINIO, MODELO PINTOR, 8 DEGRAUS | UN | 0.00012672 | 202.84 | 0.02
38477 - ESCADA EXTENSIVEL EM ALUMINIO COM 6,00 M ESTENDIDA | UN | 2.716e-05 | 574.46 | 0.01
38396 - SELADOR HORIZONTAL PARA FITA DE ACO 1 " | UN | 3.338e-05 | 276.64 | 0
38382 - LINHA DE PEDREIRO LISA 100 M | UN | 0.0016817 | 8.1 | 0.01
38393 - ROLO DE ESPUMA POLIESTER 23 CM (SEM CABO) | UN | 0.00093108 | 11.01 | 0.01
38390 - ROLO DE LA DE CARNEIRO 23 CM (SEM CABO) | UN | 0.00093108 | 24.42 | 0.02
38102 - TOMADA 2P+T 20A, 250V (APENAS MODULO) | UN | 1.0107 | 6.52 | 6.58
Total |  |  |  | 9.11
Preço de Custo |  |  |  | 16.3
Item: 18. 02. 12. | Item: 97596
Serviço: SENSOR DE PRESENÇA PARALELO 2,20m DO PISO
Unid: UN
Equipamentos | Unid | Qtde | Custo Unitário | Custo Total
11359 - ESMERILHADEIRA ANGULAR ELETRICA, DIAMETRO DO DISCO 7 '' (180 MM), ROTACAO 8500 RPM, POTENCIA 2400 W | UN | 3.604e-05 | 576 | 0.02
Total |  |  |  | 0.02
Mão de Obra | Unid | Qtde | Custo Unitário | Custo Total
00247 - AJUDANTE DE ELETRICISTA | H | 0.16131 | 9.34 | 1.5
02436 - ELETRICISTA | H | 0.38711 | 13.3 | 5.14
Total |  |  |  | 6.64
Materiais | Unid | Qtde | Custo Unitário | Custo Total
10 - BALDE PLASTICO CAPACIDADE *10* L | UN | 0.0042683 | 6.92 | 0.02
12893 - BOTA DE SEGURANCA COM BIQUEIRA DE ACO E COLARINHO ACOLCHOADO | PAR | 0.00085238 | 50.4 | 0.04
02711 - CARRINHO DE MAO DE ACO CAPACIDADE 50 A 60 L, PNEU COM CAMARA | UN | 0.00035384 | 108.95 | 0.03
12815 - FITA CREPE ROLO DE 25 MM X 50 M | UN | 0.0048284 | 6.21 | 0.02
12892 - LUVA RASPA DE COURO, CANO CURTO (PUNHO *7* CM) | PAR | 0.0073123 | 9.45 | 0.06
25966 - REDUTOR TIPO THINNER PARA ACABAMENTO | L | 0.00080472 | 15.32 | 0.01
37370 - ALIMENTACAO - HORISTA (ENCARGOS COMPLEMENTARES) (COLETADO CAIXA) | H | 0.5324 | 1.87 | 0.99
37371 - TRANSPORTE - HORISTA (ENCARGOS COMPLEMENTARES) (COLETADO CAIXA) | H | 0.5324 | 0.71 | 0.37
37372 - EXAMES - HORISTA (ENCARGOS COMPLEMENTARES) (COLETADO CAIXA) | H | 0.5324 | 0.34 | 0.18
37373 - SEGURO - HORISTA (ENCARGOS COMPLEMENTARES) (COLETADO CAIXA) | H | 0.5324 | 0.05 | 0.02
36150 - AVENTAL DE SEGURANCA DE RASPA DE COURO 1,00 X 0,60 M | UN | 0.0014089 | 31.18 | 0.04
36146 - PROTETOR SOLAR FPS 30, EMBALAGEM 2 LITROS | UN | 0.00066033 | 178.5 | 0.11
36144 - RESPIRADOR DESCARTAVEL SEM VALVULA DE EXALACAO, PFF 1 | UN | 0.059356 | 1.17 | 0.06
36153 - TALABARTE DE SEGURANCA, 2 MOSQUETOES TRAVA DUPLA *53* MM DE ABERTURA, COM ABSORVEDOR DE ENERGIA | UN | 0.00057234 | 140.43 | 0.08
36149 - TRAVA-QUEDAS EM ACO PARA CORDA DE 12 MM, EXTENSOR DE 25 X 300 MM, COM MOSQUETAO TIPO GANCHO TRAVA DUPLA | UN | 0.00038333 | 123.37 | 0.04
38413 - LIXADEIRA ELETRICA ANGULAR, PARA DISCO DE 7 " (180 MM), POTENCIA DE 2.200 W, *5.000* RPM, 220 V | UN | 2.348e-05 | 593.85 | 0.01
38399 - BOLSA DE LONA PARA FERRAMENTAS *50 X 35 X 25* CM | UN | 0.00014418 | 134.63 | 0.01
38476 - ESCADA DUPLA DE ABRIR EM ALUMINIO, MODELO PINTOR, 8 DEGRAUS | UN | 0.00010951 | 202.84 | 0.02
38477 - ESCADA EXTENSIVEL EM ALUMINIO COM 6,00 M ESTENDIDA | UN | 2.348e-05 | 574.46 | 0.01
38396 - SELADOR HORIZONTAL PARA FITA DE ACO 1 " | UN | 2.886e-05 | 276.64 | 0
38382 - LINHA DE PEDREIRO LISA 100 M | UN | 0.0014535 | 8.1 | 0.01
38393 - ROLO DE ESPUMA POLIESTER 23 CM (SEM CABO) | UN | 0.00080472 | 11.01 | 0
38390 - ROLO DE LA DE CARNEIRO 23 CM (SEM CABO) | UN | 0.00080472 | 24.42 | 0.01
39393 - SENSOR DE PRESENCA BIVOLT DE PAREDE SEM FOTOCELULA PARA QUALQUER TIPO DE LAMPADA POTENCIA MAXIMA *1000* W, USO INTERNO | UN | 1.0044 | 22.75 | 22.84
Total |  |  |  | 24.98
Preço de Custo |  |  |  | 31.64
Item: 18. 02. 13. | Item: COMPOSIÇÃO
Serviço: SAÍDA DA ELETROCALHA PARA ELETRODUTO
Unid: UN
Equipamentos | Unid | Qtde | Custo Unitário | Custo Total
11359 - ESMERILHADEIRA ANGULAR ELETRICA, DIAMETRO DO DISCO 7 '' (180 MM), ROTACAO 8500 RPM, POTENCIA 2400 W | UN | 2.708e-05 | 576 | 0.01
Total |  |  |  | 0.01
Mão de Obra | Unid | Qtde | Custo Unitário | Custo Total
00247 - AJUDANTE DE ELETRICISTA | H | 0.20602 | 9.34 | 1.92
02436 - ELETRICISTA | H | 0.20602 | 13.3 | 2.74
Total |  |  |  | 4.66
Materiais | Unid | Qtde | Custo Unitário | Custo Total
10 - BALDE PLASTICO CAPACIDADE *10* L | UN | 0.0032069 | 6.92 | 0.02
12893 - BOTA DE SEGURANCA COM BIQUEIRA DE ACO E COLARINHO ACOLCHOADO | PAR | 0.0006404 | 50.4 | 0.03
02711 - CARRINHO DE MAO DE ACO CAPACIDADE 50 A 60 L, PNEU COM CAMARA | UN | 0.00026584 | 108.95 | 0.02
12815 - FITA CREPE ROLO DE 25 MM X 50 M | UN | 0.0036276 | 6.21 | 0.02
12892 - LUVA RASPA DE COURO, CANO CURTO (PUNHO *7* CM) | PAR | 0.0054938 | 9.45 | 0.05
25966 - REDUTOR TIPO THINNER PARA ACABAMENTO | L | 0.0006046 | 15.32 | 0
37370 - ALIMENTACAO - HORISTA (ENCARGOS COMPLEMENTARES) (COLETADO CAIXA) | H | 0.4 | 1.87 | 0.74
37371 - TRANSPORTE - HORISTA (ENCARGOS COMPLEMENTARES) (COLETADO CAIXA) | H | 0.4 | 0.71 | 0.28
37372 - EXAMES - HORISTA (ENCARGOS COMPLEMENTARES) (COLETADO CAIXA) | H | 0.4 | 0.34 | 0.13
37373 - SEGURO - HORISTA (ENCARGOS COMPLEMENTARES) (COLETADO CAIXA) | H | 0.4 | 0.05 | 0.02
36150 - AVENTAL DE SEGURANCA DE RASPA DE COURO 1,00 X 0,60 M | UN | 0.0010585 | 31.18 | 0.03
36146 - PROTETOR SOLAR FPS 30, EMBALAGEM 2 LITROS | UN | 0.00049612 | 178.5 | 0.08
36144 - RESPIRADOR DESCARTAVEL SEM VALVULA DE EXALACAO, PFF 1 | UN | 0.044595 | 1.17 | 0.05
36153 - TALABARTE DE SEGURANCA, 2 MOSQUETOES TRAVA DUPLA *53* MM DE ABERTURA, COM ABSORVEDOR DE ENERGIA | UN | 0.00043 | 140.43 | 0.06
36149 - TRAVA-QUEDAS EM ACO PARA CORDA DE 12 MM, EXTENSOR DE 25 X 300 MM, COM MOSQUETAO TIPO GANCHO TRAVA DUPLA | UN | 0.000288 | 123.37 | 0.03
38413 - LIXADEIRA ELETRICA ANGULAR, PARA DISCO DE 7 " (180 MM), POTENCIA DE 2.200 W, *5.000* RPM, 220 V | UN | 1.764e-05 | 593.85 | 0.01
38399 - BOLSA DE LONA PARA FERRAMENTAS *50 X 35 X 25* CM | UN | 0.00010832 | 134.63 | 0.01
38476 - ESCADA DUPLA DE ABRIR EM ALUMINIO, MODELO PINTOR, 8 DEGRAUS | UN | 8.228e-05 | 202.84 | 0.01
38477 - ESCADA EXTENSIVEL EM ALUMINIO COM 6,00 M ESTENDIDA | UN | 1.764e-05 | 574.46 | 0.01
38396 - SELADOR HORIZONTAL PARA FITA DE ACO 1 " | UN | 2.168e-05 | 276.64 | 0
38382 - LINHA DE PEDREIRO LISA 100 M | UN | 0.001092 | 8.1 | 0
38393 - ROLO DE ESPUMA POLIESTER 23 CM (SEM CABO) | UN | 0.0006046 | 11.01 | 0
38390 - ROLO DE LA DE CARNEIRO 23 CM (SEM CABO) | UN | 0.0006046 | 24.42 | 0.01
AGETOP 3809 - SAIDA HORIZONTAL PARA ELETRODUTO D=3/4" | UN | 1.0784 | 1.02 | 1.09
Total |  |  |  | 2.7
Preço de Custo |  |  |  | 7.37
Item: 18. 02. 14. | Item: COMPOSIÇÃO
Serviço: CAIXA DE PASSAGEM À 0,40m DO PISO OU COFORME O PROJETO
Unid: UN
Equipamentos | Unid | Qtde | Custo Unitário | Custo Total
11359 - ESMERILHADEIRA ANGULAR ELETRICA, DIAMETRO DO DISCO 7 '' (180 MM), ROTACAO 8500 RPM, POTENCIA 2400 W | UN | 4.062e-05 | 576 | 0.02
Total |  |  |  | 0.02
Mão de Obra | Unid | Qtde | Custo Unitário | Custo Total
00247 - AJUDANTE DE ELETRICISTA | H | 0.30903 | 9.34 | 2.88
02436 - ELETRICISTA | H | 0.30903 | 13.3 | 4.11
Total |  |  |  | 6.99
Materiais | Unid | Qtde | Custo Unitário | Custo Total
10 - BALDE PLASTICO CAPACIDADE *10* L | UN | 0.0048103 | 6.92 | 0.03
12893 - BOTA DE SEGURANCA COM BIQUEIRA DE ACO E COLARINHO ACOLCHOADO | PAR | 0.0009606 | 50.4 | 0.04
02711 - CARRINHO DE MAO DE ACO CAPACIDADE 50 A 60 L, PNEU COM CAMARA | UN | 0.00039876 | 108.95 | 0.04
12815 - FITA CREPE ROLO DE 25 MM X 50 M | UN | 0.0054415 | 6.21 | 0.03
12892 - LUVA RASPA DE COURO, CANO CURTO (PUNHO *7* CM) | PAR | 0.0082408 | 9.45 | 0.07
25966 - REDUTOR TIPO THINNER PARA ACABAMENTO | L | 0.0009069 | 15.32 | 0.01
37370 - ALIMENTACAO - HORISTA (ENCARGOS COMPLEMENTARES) (COLETADO CAIXA) | H | 0.6 | 1.87 | 1.12
37371 - TRANSPORTE - HORISTA (ENCARGOS COMPLEMENTARES) (COLETADO CAIXA) | H | 0.6 | 0.71 | 0.42
37372 - EXAMES - HORISTA (ENCARGOS COMPLEMENTARES) (COLETADO CAIXA) | H | 0.6 | 0.34 | 0.2
37373 - SEGURO - HORISTA (ENCARGOS COMPLEMENTARES) (COLETADO CAIXA) | H | 0.6 | 0.05 | 0.03
36150 - AVENTAL DE SEGURANCA DE RASPA DE COURO 1,00 X 0,60 M | UN | 0.0015878 | 31.18 | 0.04
36146 - PROTETOR SOLAR FPS 30, EMBALAGEM 2 LITROS | UN | 0.00074418 | 178.5 | 0.13
36144 - RESPIRADOR DESCARTAVEL SEM VALVULA DE EXALACAO, PFF 1 | UN | 0.066892 | 1.17 | 0.07
36153 - TALABARTE DE SEGURANCA, 2 MOSQUETOES TRAVA DUPLA *53* MM DE ABERTURA, COM ABSORVEDOR DE ENERGIA | UN | 0.000645 | 140.43 | 0.09
36149 - TRAVA-QUEDAS EM ACO PARA CORDA DE 12 MM, EXTENSOR DE 25 X 300 MM, COM MOSQUETAO TIPO GANCHO TRAVA DUPLA | UN | 0.000432 | 123.37 | 0.05
38413 - LIXADEIRA ELETRICA ANGULAR, PARA DISCO DE 7 " (180 MM), POTENCIA DE 2.200 W, *5.000* RPM, 220 V | UN | 2.646e-05 | 593.85 | 0.01
38399 - BOLSA DE LONA PARA FERRAMENTAS *50 X 35 X 25* CM | UN | 0.00016248 | 134.63 | 0.02
38476 - ESCADA DUPLA DE ABRIR EM ALUMINIO, MODELO PINTOR, 8 DEGRAUS | UN | 0.00012342 | 202.84 | 0.02
38477 - ESCADA EXTENSIVEL EM ALUMINIO COM 6,00 M ESTENDIDA | UN | 2.646e-05 | 574.46 | 0.01
38396 - SELADOR HORIZONTAL PARA FITA DE ACO 1 " | UN | 3.252e-05 | 276.64 | 0
38382 - LINHA DE PEDREIRO LISA 100 M | UN | 0.001638 | 8.1 | 0.01
38393 - ROLO DE ESPUMA POLIESTER 23 CM (SEM CABO) | UN | 0.0009069 | 11.01 | 0
38390 - ROLO DE LA DE CARNEIRO 23 CM (SEM CABO) | UN | 0.0009069 | 24.42 | 0.02
39811 - CAIXA DE PASSAGEM DE PAREDE, DE EMBUTIR, EM PVC, DIMENSOES *150 X 150 X 75* MM | UN | 1.0022 | 22.51 | 22.56
Total |  |  |  | 25.02
Preço de Custo |  |  |  | 32.03
Item: 18. 02. 15. | Item: COMPOSIÇÃO
Serviço: CAIXA DE PASSAGEM NO PISO
Unid: UN
Equipamentos | Unid | Qtde | Custo Unitário | Custo Total
11359 - ESMERILHADEIRA ANGULAR ELETRICA, DIAMETRO DO DISCO 7 '' (180 MM), ROTACAO 8500 RPM, POTENCIA 2400 W | UN | 4.062e-05 | 576 | 0.02
Total |  |  |  | 0.02
Mão de Obra | Unid | Qtde | Custo Unitário | Custo Total
00247 - AJUDANTE DE ELETRICISTA | H | 0.30903 | 9.34 | 2.88
02436 - ELETRICISTA | H | 0.30903 | 13.3 | 4.11
Total |  |  |  | 6.99
Materiais | Unid | Qtde | Custo Unitário | Custo Total
10 - BALDE PLASTICO CAPACIDADE *10* L | UN | 0.0048103 | 6.92 | 0.03
12893 - BOTA DE SEGURANCA COM BIQUEIRA DE ACO E COLARINHO ACOLCHOADO | PAR | 0.0009606 | 50.4 | 0.04
02711 - CARRINHO DE MAO DE ACO CAPACIDADE 50 A 60 L, PNEU COM CAMARA | UN | 0.00039876 | 108.95 | 0.04
12815 - FITA CREPE ROLO DE 25 MM X 50 M | UN | 0.0054415 | 6.21 | 0.03
12892 - LUVA RASPA DE COURO, CANO CURTO (PUNHO *7* CM) | PAR | 0.0082408 | 9.45 | 0.07
25966 - REDUTOR TIPO THINNER PARA ACABAMENTO | L | 0.0009069 | 15.32 | 0.01
37370 - ALIMENTACAO - HORISTA (ENCARGOS COMPLEMENTARES) (COLETADO CAIXA) | H | 0.6 | 1.87 | 1.12
37371 - TRANSPORTE - HORISTA (ENCARGOS COMPLEMENTARES) (COLETADO CAIXA) | H | 0.6 | 0.71 | 0.42
37372 - EXAMES - HORISTA (ENCARGOS COMPLEMENTARES) (COLETADO CAIXA) | H | 0.6 | 0.34 | 0.2
37373 - SEGURO - HORISTA (ENCARGOS COMPLEMENTARES) (COLETADO CAIXA) | H | 0.6 | 0.05 | 0.03
36150 - AVENTAL DE SEGURANCA DE RASPA DE COURO 1,00 X 0,60 M | UN | 0.0015878 | 31.18 | 0.04
36146 - PROTETOR SOLAR FPS 30, EMBALAGEM 2 LITROS | UN | 0.00074418 | 178.5 | 0.13
36144 - RESPIRADOR DESCARTAVEL SEM VALVULA DE EXALACAO, PFF 1 | UN | 0.066892 | 1.17 | 0.07
36153 - TALABARTE DE SEGURANCA, 2 MOSQUETOES TRAVA DUPLA *53* MM DE ABERTURA, COM ABSORVEDOR DE ENERGIA | UN | 0.000645 | 140.43 | 0.09
36149 - TRAVA-QUEDAS EM ACO PARA CORDA DE 12 MM, EXTENSOR DE 25 X 300 MM, COM MOSQUETAO TIPO GANCHO TRAVA DUPLA | UN | 0.000432 | 123.37 | 0.05
38413 - LIXADEIRA ELETRICA ANGULAR, PARA DISCO DE 7 " (180 MM), POTENCIA DE 2.200 W, *5.000* RPM, 220 V | UN | 2.646e-05 | 593.85 | 0.01
38399 - BOLSA DE LONA PARA FERRAMENTAS *50 X 35 X 25* CM | UN | 0.00016248 | 134.63 | 0.02
38476 - ESCADA DUPLA DE ABRIR EM ALUMINIO, MODELO PINTOR, 8 DEGRAUS | UN | 0.00012342 | 202.84 | 0.02
38477 - ESCADA EXTENSIVEL EM ALUMINIO COM 6,00 M ESTENDIDA | UN | 2.646e-05 | 574.46 | 0.01
38396 - SELADOR HORIZONTAL PARA FITA DE ACO 1 " | UN | 3.252e-05 | 276.64 | 0
38382 - LINHA DE PEDREIRO LISA 100 M | UN | 0.001638 | 8.1 | 0.01
38393 - ROLO DE ESPUMA POLIESTER 23 CM (SEM CABO) | UN | 0.0009069 | 11.01 | 0
38390 - ROLO DE LA DE CARNEIRO 23 CM (SEM CABO) | UN | 0.0009069 | 24.42 | 0.02
COTAÇÃO - CAIXA DE PASSAGEM DE PISO 15X15X10CM | UN | 1.0016 | 38.05 | 38.1
Total |  |  |  | 40.56
Preço de Custo |  |  |  | 47.57
Item: 18. 02. 16. | Item: 91996
Serviço: TOMADA PARA NOBREAK
Unid: UN
Equipamentos | Unid | Qtde | Custo Unitário | Custo Total
11359 - ESMERILHADEIRA ANGULAR ELETRICA, DIAMETRO DO DISCO 7 '' (180 MM), ROTACAO 8500 RPM, POTENCIA 2400 W | UN | 5.009e-05 | 576 | 0.02
Total |  |  |  | 0.02
Mão de Obra | Unid | Qtde | Custo Unitário | Custo Total
00247 - AJUDANTE DE ELETRICISTA | H | 0.31727 | 9.34 | 2.96
02436 - ELETRICISTA | H | 0.445 | 13.3 | 5.91
Total |  |  |  | 8.87
Materiais | Unid | Qtde | Custo Unitário | Custo Total
10 - BALDE PLASTICO CAPACIDADE *10* L | UN | 0.0059327 | 6.92 | 0.04
12893 - BOTA DE SEGURANCA COM BIQUEIRA DE ACO E COLARINHO ACOLCHOADO | PAR | 0.0011847 | 50.4 | 0.05
02711 - CARRINHO DE MAO DE ACO CAPACIDADE 50 A 60 L, PNEU COM CAMARA | UN | 0.00049181 | 108.95 | 0.05
12815 - FITA CREPE ROLO DE 25 MM X 50 M | UN | 0.0067111 | 6.21 | 0.04
12892 - LUVA RASPA DE COURO, CANO CURTO (PUNHO *7* CM) | PAR | 0.010164 | 9.45 | 0.09
25966 - REDUTOR TIPO THINNER PARA ACABAMENTO | L | 0.0011185 | 15.32 | 0.01
37370 - ALIMENTACAO - HORISTA (ENCARGOS COMPLEMENTARES) (COLETADO CAIXA) | H | 0.74 | 1.87 | 1.38
37371 - TRANSPORTE - HORISTA (ENCARGOS COMPLEMENTARES) (COLETADO CAIXA) | H | 0.74 | 0.71 | 0.52
37372 - EXAMES - HORISTA (ENCARGOS COMPLEMENTARES) (COLETADO CAIXA) | H | 0.74 | 0.34 | 0.25
37373 - SEGURO - HORISTA (ENCARGOS COMPLEMENTARES) (COLETADO CAIXA) | H | 0.74 | 0.05 | 0.03
36150 - AVENTAL DE SEGURANCA DE RASPA DE COURO 1,00 X 0,60 M | UN | 0.0019583 | 31.18 | 0.06
36146 - PROTETOR SOLAR FPS 30, EMBALAGEM 2 LITROS | UN | 0.00091782 | 178.5 | 0.16
36144 - RESPIRADOR DESCARTAVEL SEM VALVULA DE EXALACAO, PFF 1 | UN | 0.082501 | 1.17 | 0.09
36153 - TALABARTE DE SEGURANCA, 2 MOSQUETOES TRAVA DUPLA *53* MM DE ABERTURA, COM ABSORVEDOR DE ENERGIA | UN | 0.0007955 | 140.43 | 0.11
36149 - TRAVA-QUEDAS EM ACO PARA CORDA DE 12 MM, EXTENSOR DE 25 X 300 MM, COM MOSQUETAO TIPO GANCHO TRAVA DUPLA | UN | 0.0005328 | 123.37 | 0.06
38413 - LIXADEIRA ELETRICA ANGULAR, PARA DISCO DE 7 " (180 MM), POTENCIA DE 2.200 W, *5.000* RPM, 220 V | UN | 3.263e-05 | 593.85 | 0.01
38399 - BOLSA DE LONA PARA FERRAMENTAS *50 X 35 X 25* CM | UN | 0.0002004 | 134.63 | 0.02
38476 - ESCADA DUPLA DE ABRIR EM ALUMINIO, MODELO PINTOR, 8 DEGRAUS | UN | 0.00015223 | 202.84 | 0.03
38477 - ESCADA EXTENSIVEL EM ALUMINIO COM 6,00 M ESTENDIDA | UN | 3.263e-05 | 574.46 | 0.01
38396 - SELADOR HORIZONTAL PARA FITA DE ACO 1 " | UN | 4.01e-05 | 276.64 | 0.01
38382 - LINHA DE PEDREIRO LISA 100 M | UN | 0.0020202 | 8.1 | 0.01
38393 - ROLO DE ESPUMA POLIESTER 23 CM (SEM CABO) | UN | 0.0011185 | 11.01 | 0.01
38390 - ROLO DE LA DE CARNEIRO 23 CM (SEM CABO) | UN | 0.0011185 | 24.42 | 0.02
38094 - ESPELHO / PLACA DE 3 POSTOS 4" X 2", PARA INSTALACAO DE TOMADAS E INTERRUPTORES | UN | 1.0263 | 1.9 | 1.95
38099 - SUPORTE DE FIXACAO PARA ESPELHO / PLACA 4" X 2", PARA 3 MODULOS, PARA INSTALACAO DE TOMADAS E INTERRUPTORES (SOMENTE SUPORTE) | UN | 1 | 0.98 | 0.98
38101 - TOMADA 2P+T 10A, 250V (APENAS MODULO) | UN | 1 | 5.09 | 5.09
Total |  |  |  | 11.08
Preço de Custo |  |  |  | 19.97
Item: 18. 02. 17. | Item: 74130/010
Serviço: DISJUNTOR CAIXA MOLDADA TRIPOLAR 200 AMPERES WEG
Unid: UN
Equipamentos | Unid | Qtde | Custo Unitário | Custo Total
11359 - ESMERILHADEIRA ANGULAR ELETRICA, DIAMETRO DO DISCO 7 '' (180 MM), ROTACAO 8500 RPM, POTENCIA 2400 W | UN | 5.416e-05 | 576 | 0.03
Total |  |  |  | 0.03
Mão de Obra | Unid | Qtde | Custo Unitário | Custo Total
00247 - AJUDANTE DE ELETRICISTA | H | 0.41204 | 9.34 | 3.84
02436 - ELETRICISTA | H | 0.41204 | 13.3 | 5.48
Total |  |  |  | 9.32
Materiais | Unid | Qtde | Custo Unitário | Custo Total
10 - BALDE PLASTICO CAPACIDADE *10* L | UN | 0.0064138 | 6.92 | 0.04
12893 - BOTA DE SEGURANCA COM BIQUEIRA DE ACO E COLARINHO ACOLCHOADO | PAR | 0.0012808 | 50.4 | 0.06
02711 - CARRINHO DE MAO DE ACO CAPACIDADE 50 A 60 L, PNEU COM CAMARA | UN | 0.00053168 | 108.95 | 0.05
02377 - DISJUNTOR TERMOMAGNETICO TRIPOLAR 200 A / 600 V, TIPO FXD / ICC - 35 KA | UN | 1.0001 | 510.46 | 510.5
12815 - FITA CREPE ROLO DE 25 MM X 50 M | UN | 0.0072553 | 6.21 | 0.04
12892 - LUVA RASPA DE COURO, CANO CURTO (PUNHO *7* CM) | PAR | 0.010988 | 9.45 | 0.1
25966 - REDUTOR TIPO THINNER PARA ACABAMENTO | L | 0.0012092 | 15.32 | 0.01
37370 - ALIMENTACAO - HORISTA (ENCARGOS COMPLEMENTARES) (COLETADO CAIXA) | H | 0.8 | 1.87 | 1.49
37371 - TRANSPORTE - HORISTA (ENCARGOS COMPLEMENTARES) (COLETADO CAIXA) | H | 0.8 | 0.71 | 0.56
37372 - EXAMES - HORISTA (ENCARGOS COMPLEMENTARES) (COLETADO CAIXA) | H | 0.8 | 0.34 | 0.27
37373 - SEGURO - HORISTA (ENCARGOS COMPLEMENTARES) (COLETADO CAIXA) | H | 0.8 | 0.05 | 0.04
36150 - AVENTAL DE SEGURANCA DE RASPA DE COURO 1,00 X 0,60 M | UN | 0.002117 | 31.18 | 0.06
36146 - PROTETOR SOLAR FPS 30, EMBALAGEM 2 LITROS | UN | 0.00099224 | 178.5 | 0.17
36144 - RESPIRADOR DESCARTAVEL SEM VALVULA DE EXALACAO, PFF 1 | UN | 0.08919 | 1.17 | 0.1
36153 - TALABARTE DE SEGURANCA, 2 MOSQUETOES TRAVA DUPLA *53* MM DE ABERTURA, COM ABSORVEDOR DE ENERGIA | UN | 0.00086 | 140.43 | 0.12
36149 - TRAVA-QUEDAS EM ACO PARA CORDA DE 12 MM, EXTENSOR DE 25 X 300 MM, COM MOSQUETAO TIPO GANCHO TRAVA DUPLA | UN | 0.000576 | 123.37 | 0.07
38413 - LIXADEIRA ELETRICA ANGULAR, PARA DISCO DE 7 " (180 MM), POTENCIA DE 2.200 W, *5.000* RPM, 220 V | UN | 3.528e-05 | 593.85 | 0.02
38399 - BOLSA DE LONA PARA FERRAMENTAS *50 X 35 X 25* CM | UN | 0.00021664 | 134.63 | 0.02
38476 - ESCADA DUPLA DE ABRIR EM ALUMINIO, MODELO PINTOR, 8 DEGRAUS | UN | 0.00016456 | 202.84 | 0.03
38477 - ESCADA EXTENSIVEL EM ALUMINIO COM 6,00 M ESTENDIDA | UN | 3.528e-05 | 574.46 | 0.02
38396 - SELADOR HORIZONTAL PARA FITA DE ACO 1 " | UN | 4.336e-05 | 276.64 | 0.01
38382 - LINHA DE PEDREIRO LISA 100 M | UN | 0.002184 | 8.1 | 0.01
38393 - ROLO DE ESPUMA POLIESTER 23 CM (SEM CABO) | UN | 0.0012092 | 11.01 | 0.01
38390 - ROLO DE LA DE CARNEIRO 23 CM (SEM CABO) | UN | 0.0012092 | 24.42 | 0.02
Total |  |  |  | 513.82
Preço de Custo |  |  |  | 523.17
Item: 18. 02. 18. | Item: 74130/010
Serviço: DISJUNTOR CAIXA MOLDADA TRIPOLAR 175A WEG
Unid: UN
Equipamentos | Unid | Qtde | Custo Unitário | Custo Total
11359 - ESMERILHADEIRA ANGULAR ELETRICA, DIAMETRO DO DISCO 7 '' (180 MM), ROTACAO 8500 RPM, POTENCIA 2400 W | UN | 5.416e-05 | 576 | 0.03
Total |  |  |  | 0.03
Mão de Obra | Unid | Qtde | Custo Unitário | Custo Total
00247 - AJUDANTE DE ELETRICISTA | H | 0.41204 | 9.34 | 3.84
02436 - ELETRICISTA | H | 0.41204 | 13.3 | 5.48
Total |  |  |  | 9.32
Materiais | Unid | Qtde | Custo Unitário | Custo Total
10 - BALDE PLASTICO CAPACIDADE *10* L | UN | 0.0064138 | 6.92 | 0.04
12893 - BOTA DE SEGURANCA COM BIQUEIRA DE ACO E COLARINHO ACOLCHOADO | PAR | 0.0012808 | 50.4 | 0.06
02711 - CARRINHO DE MAO DE ACO CAPACIDADE 50 A 60 L, PNEU COM CAMARA | UN | 0.00053168 | 108.95 | 0.05
02377 - DISJUNTOR TERMOMAGNETICO TRIPOLAR 200 A / 600 V, TIPO FXD / ICC - 35 KA | UN | 1.0001 | 510.46 | 510.5
12815 - FITA CREPE ROLO DE 25 MM X 50 M | UN | 0.0072553 | 6.21 | 0.04
12892 - LUVA RASPA DE COURO, CANO CURTO (PUNHO *7* CM) | PAR | 0.010988 | 9.45 | 0.1
25966 - REDUTOR TIPO THINNER PARA ACABAMENTO | L | 0.0012092 | 15.32 | 0.01
37370 - ALIMENTACAO - HORISTA (ENCARGOS COMPLEMENTARES) (COLETADO CAIXA) | H | 0.8 | 1.87 | 1.49
37371 - TRANSPORTE - HORISTA (ENCARGOS COMPLEMENTARES) (COLETADO CAIXA) | H | 0.8 | 0.71 | 0.56
37372 - EXAMES - HORISTA (ENCARGOS COMPLEMENTARES) (COLETADO CAIXA) | H | 0.8 | 0.34 | 0.27
37373 - SEGURO - HORISTA (ENCARGOS COMPLEMENTARES) (COLETADO CAIXA) | H | 0.8 | 0.05 | 0.04
36150 - AVENTAL DE SEGURANCA DE RASPA DE COURO 1,00 X 0,60 M | UN | 0.002117 | 31.18 | 0.06
36146 - PROTETOR SOLAR FPS 30, EMBALAGEM 2 LITROS | UN | 0.00099224 | 178.5 | 0.17
36144 - RESPIRADOR DESCARTAVEL SEM VALVULA DE EXALACAO, PFF 1 | UN | 0.08919 | 1.17 | 0.1
36153 - TALABARTE DE SEGURANCA, 2 MOSQUETOES TRAVA DUPLA *53* MM DE ABERTURA, COM ABSORVEDOR DE ENERGIA | UN | 0.00086 | 140.43 | 0.12
36149 - TRAVA-QUEDAS EM ACO PARA CORDA DE 12 MM, EXTENSOR DE 25 X 300 MM, COM MOSQUETAO TIPO GANCHO TRAVA DUPLA | UN | 0.000576 | 123.37 | 0.07
38413 - LIXADEIRA ELETRICA ANGULAR, PARA DISCO DE 7 " (180 MM), POTENCIA DE 2.200 W, *5.000* RPM, 220 V | UN | 3.528e-05 | 593.85 | 0.02
38399 - BOLSA DE LONA PARA FERRAMENTAS *50 X 35 X 25* CM | UN | 0.00021664 | 134.63 | 0.02
38476 - ESCADA DUPLA DE ABRIR EM ALUMINIO, MODELO PINTOR, 8 DEGRAUS | UN | 0.00016456 | 202.84 | 0.03
38477 - ESCADA EXTENSIVEL EM ALUMINIO COM 6,00 M ESTENDIDA | UN | 3.528e-05 | 574.46 | 0.02
38396 - SELADOR HORIZONTAL PARA FITA DE ACO 1 " | UN | 4.336e-05 | 276.64 | 0.01
38382 - LINHA DE PEDREIRO LISA 100 M | UN | 0.002184 | 8.1 | 0.01
38393 - ROLO DE ESPUMA POLIESTER 23 CM (SEM CABO) | UN | 0.0012092 | 11.01 | 0.01
38390 - ROLO DE LA DE CARNEIRO 23 CM (SEM CABO) | UN | 0.0012092 | 24.42 | 0.02
Total |  |  |  | 513.82
Preço de Custo |  |  |  | 523.17
Item: 18. 02. 19. | Item: 74130/006
Serviço: DISJUNTOR TRIPOLAR CURVA C 120 AMPERES WEG
Unid: UN
Equipamentos | Unid | Qtde | Custo Unitário | Custo Total
11359 - ESMERILHADEIRA ANGULAR ELETRICA, DIAMETRO DO DISCO 7 '' (180 MM), ROTACAO 8500 RPM, POTENCIA 2400 W | UN | 5.416e-05 | 576 | 0.03
Total |  |  |  | 0.03
Mão de Obra | Unid | Qtde | Custo Unitário | Custo Total
00247 - AJUDANTE DE ELETRICISTA | H | 0.41204 | 9.34 | 3.84
02436 - ELETRICISTA | H | 0.41204 | 13.3 | 5.48
Total |  |  |  | 9.32
Materiais | Unid | Qtde | Custo Unitário | Custo Total
10 - BALDE PLASTICO CAPACIDADE *10* L | UN | 0.0064138 | 6.92 | 0.04
12893 - BOTA DE SEGURANCA COM BIQUEIRA DE ACO E COLARINHO ACOLCHOADO | PAR | 0.0012808 | 50.4 | 0.06
02711 - CARRINHO DE MAO DE ACO CAPACIDADE 50 A 60 L, PNEU COM CAMARA | UN | 0.00053168 | 108.95 | 0.05
02391 - DISJUNTOR TERMOMAGNETICO TRIPOLAR 125A | UN | 1.0001 | 320.62 | 320.66
12815 - FITA CREPE ROLO DE 25 MM X 50 M | UN | 0.0072553 | 6.21 | 0.04
12892 - LUVA RASPA DE COURO, CANO CURTO (PUNHO *7* CM) | PAR | 0.010988 | 9.45 | 0.1
25966 - REDUTOR TIPO THINNER PARA ACABAMENTO | L | 0.0012092 | 15.32 | 0.01
37370 - ALIMENTACAO - HORISTA (ENCARGOS COMPLEMENTARES) (COLETADO CAIXA) | H | 0.8 | 1.87 | 1.49
37371 - TRANSPORTE - HORISTA (ENCARGOS COMPLEMENTARES) (COLETADO CAIXA) | H | 0.8 | 0.71 | 0.56
37372 - EXAMES - HORISTA (ENCARGOS COMPLEMENTARES) (COLETADO CAIXA) | H | 0.8 | 0.34 | 0.27
37373 - SEGURO - HORISTA (ENCARGOS COMPLEMENTARES) (COLETADO CAIXA) | H | 0.8 | 0.05 | 0.04
36150 - AVENTAL DE SEGURANCA DE RASPA DE COURO 1,00 X 0,60 M | UN | 0.002117 | 31.18 | 0.06
36146 - PROTETOR SOLAR FPS 30, EMBALAGEM 2 LITROS | UN | 0.00099224 | 178.5 | 0.17
36144 - RESPIRADOR DESCARTAVEL SEM VALVULA DE EXALACAO, PFF 1 | UN | 0.08919 | 1.17 | 0.1
36153 - TALABARTE DE SEGURANCA, 2 MOSQUETOES TRAVA DUPLA *53* MM DE ABERTURA, COM ABSORVEDOR DE ENERGIA | UN | 0.00086 | 140.43 | 0.12
36149 - TRAVA-QUEDAS EM ACO PARA CORDA DE 12 MM, EXTENSOR DE 25 X 300 MM, COM MOSQUETAO TIPO GANCHO TRAVA DUPLA | UN | 0.000576 | 123.37 | 0.07
38413 - LIXADEIRA ELETRICA ANGULAR, PARA DISCO DE 7 " (180 MM), POTENCIA DE 2.200 W, *5.000* RPM, 220 V | UN | 3.528e-05 | 593.85 | 0.02
38399 - BOLSA DE LONA PARA FERRAMENTAS *50 X 35 X 25* CM | UN | 0.00021664 | 134.63 | 0.02
38476 - ESCADA DUPLA DE ABRIR EM ALUMINIO, MODELO PINTOR, 8 DEGRAUS | UN | 0.00016456 | 202.84 | 0.03
38477 - ESCADA EXTENSIVEL EM ALUMINIO COM 6,00 M ESTENDIDA | UN | 3.528e-05 | 574.46 | 0.02
38396 - SELADOR HORIZONTAL PARA FITA DE ACO 1 " | UN | 4.336e-05 | 276.64 | 0.01
38382 - LINHA DE PEDREIRO LISA 100 M | UN | 0.002184 | 8.1 | 0.01
38393 - ROLO DE ESPUMA POLIESTER 23 CM (SEM CABO) | UN | 0.0012092 | 11.01 | 0.01
38390 - ROLO DE LA DE CARNEIRO 23 CM (SEM CABO) | UN | 0.0012092 | 24.42 | 0.02
Total |  |  |  | 323.98
Preço de Custo |  |  |  | 333.33
Item: 18. 02. 20. | Item: 74130/005
Serviço: DISJUNTOR TRIPOLAR 100 AMPERES WEG
Unid: UN
Equipamentos | Unid | Qtde | Custo Unitário | Custo Total
11359 - ESMERILHADEIRA ANGULAR ELETRICA, DIAMETRO DO DISCO 7 '' (180 MM), ROTACAO 8500 RPM, POTENCIA 2400 W | UN | 5.416e-05 | 576 | 0.03
Total |  |  |  | 0.03
Mão de Obra | Unid | Qtde | Custo Unitário | Custo Total
00247 - AJUDANTE DE ELETRICISTA | H | 0.41204 | 9.34 | 3.84
02436 - ELETRICISTA | H | 0.41204 | 13.3 | 5.48
Total |  |  |  | 9.32
Materiais | Unid | Qtde | Custo Unitário | Custo Total
10 - BALDE PLASTICO CAPACIDADE *10* L | UN | 0.0064138 | 6.92 | 0.04
12893 - BOTA DE SEGURANCA COM BIQUEIRA DE ACO E COLARINHO ACOLCHOADO | PAR | 0.0012808 | 50.4 | 0.06
02711 - CARRINHO DE MAO DE ACO CAPACIDADE 50 A 60 L, PNEU COM CAMARA | UN | 0.00053168 | 108.95 | 0.05
02373 - DISJUNTOR TIPO NEMA, TRIPOLAR 60 ATE 100 A, TENSAO MAXIMA DE 415 V | UN | 1.0004 | 102.52 | 102.56
12815 - FITA CREPE ROLO DE 25 MM X 50 M | UN | 0.0072553 | 6.21 | 0.04
12892 - LUVA RASPA DE COURO, CANO CURTO (PUNHO *7* CM) | PAR | 0.010988 | 9.45 | 0.1
25966 - REDUTOR TIPO THINNER PARA ACABAMENTO | L | 0.0012092 | 15.32 | 0.01
37370 - ALIMENTACAO - HORISTA (ENCARGOS COMPLEMENTARES) (COLETADO CAIXA) | H | 0.8 | 1.87 | 1.49
37371 - TRANSPORTE - HORISTA (ENCARGOS COMPLEMENTARES) (COLETADO CAIXA) | H | 0.8 | 0.71 | 0.56
37372 - EXAMES - HORISTA (ENCARGOS COMPLEMENTARES) (COLETADO CAIXA) | H | 0.8 | 0.34 | 0.27
37373 - SEGURO - HORISTA (ENCARGOS COMPLEMENTARES) (COLETADO CAIXA) | H | 0.8 | 0.05 | 0.04
36150 - AVENTAL DE SEGURANCA DE RASPA DE COURO 1,00 X 0,60 M | UN | 0.002117 | 31.18 | 0.06
36146 - PROTETOR SOLAR FPS 30, EMBALAGEM 2 LITROS | UN | 0.00099224 | 178.5 | 0.17
36144 - RESPIRADOR DESCARTAVEL SEM VALVULA DE EXALACAO, PFF 1 | UN | 0.08919 | 1.17 | 0.1
36153 - TALABARTE DE SEGURANCA, 2 MOSQUETOES TRAVA DUPLA *53* MM DE ABERTURA, COM ABSORVEDOR DE ENERGIA | UN | 0.00086 | 140.43 | 0.12
36149 - TRAVA-QUEDAS EM ACO PARA CORDA DE 12 MM, EXTENSOR DE 25 X 300 MM, COM MOSQUETAO TIPO GANCHO TRAVA DUPLA | UN | 0.000576 | 123.37 | 0.07
38413 - LIXADEIRA ELETRICA ANGULAR, PARA DISCO DE 7 " (180 MM), POTENCIA DE 2.200 W, *5.000* RPM, 220 V | UN | 3.528e-05 | 593.85 | 0.02
38399 - BOLSA DE LONA PARA FERRAMENTAS *50 X 35 X 25* CM | UN | 0.00021664 | 134.63 | 0.02
38476 - ESCADA DUPLA DE ABRIR EM ALUMINIO, MODELO PINTOR, 8 DEGRAUS | UN | 0.00016456 | 202.84 | 0.03
38477 - ESCADA EXTENSIVEL EM ALUMINIO COM 6,00 M ESTENDIDA | UN | 3.528e-05 | 574.46 | 0.02
38396 - SELADOR HORIZONTAL PARA FITA DE ACO 1 " | UN | 4.336e-05 | 276.64 | 0.01
38382 - LINHA DE PEDREIRO LISA 100 M | UN | 0.002184 | 8.1 | 0.01
38393 - ROLO DE ESPUMA POLIESTER 23 CM (SEM CABO) | UN | 0.0012092 | 11.01 | 0.01
38390 - ROLO DE LA DE CARNEIRO 23 CM (SEM CABO) | UN | 0.0012092 | 24.42 | 0.02
Total |  |  |  | 105.88
Preço de Custo |  |  |  | 115.23
Item: 18. 02. 21. | Item: 74130/005
Serviço: DISJUNTOR TRIPOLAR 80 AMPERES WEG
Unid: UN
Equipamentos | Unid | Qtde | Custo Unitário | Custo Total
11359 - ESMERILHADEIRA ANGULAR ELETRICA, DIAMETRO DO DISCO 7 '' (180 MM), ROTACAO 8500 RPM, POTENCIA 2400 W | UN | 5.416e-05 | 576 | 0.03
Total |  |  |  | 0.03
Mão de Obra | Unid | Qtde | Custo Unitário | Custo Total
00247 - AJUDANTE DE ELETRICISTA | H | 0.41204 | 9.34 | 3.84
02436 - ELETRICISTA | H | 0.41204 | 13.3 | 5.48
Total |  |  |  | 9.32
Materiais | Unid | Qtde | Custo Unitário | Custo Total
10 - BALDE PLASTICO CAPACIDADE *10* L | UN | 0.0064138 | 6.92 | 0.04
12893 - BOTA DE SEGURANCA COM BIQUEIRA DE ACO E COLARINHO ACOLCHOADO | PAR | 0.0012808 | 50.4 | 0.06
02711 - CARRINHO DE MAO DE ACO CAPACIDADE 50 A 60 L, PNEU COM CAMARA | UN | 0.00053168 | 108.95 | 0.05
02373 - DISJUNTOR TIPO NEMA, TRIPOLAR 60 ATE 100 A, TENSAO MAXIMA DE 415 V | UN | 1.0004 | 102.52 | 102.56
12815 - FITA CREPE ROLO DE 25 MM X 50 M | UN | 0.0072553 | 6.21 | 0.04
12892 - LUVA RASPA DE COURO, CANO CURTO (PUNHO *7* CM) | PAR | 0.010988 | 9.45 | 0.1
25966 - REDUTOR TIPO THINNER PARA ACABAMENTO | L | 0.0012092 | 15.32 | 0.01
37370 - ALIMENTACAO - HORISTA (ENCARGOS COMPLEMENTARES) (COLETADO CAIXA) | H | 0.8 | 1.87 | 1.49
37371 - TRANSPORTE - HORISTA (ENCARGOS COMPLEMENTARES) (COLETADO CAIXA) | H | 0.8 | 0.71 | 0.56
37372 - EXAMES - HORISTA (ENCARGOS COMPLEMENTARES) (COLETADO CAIXA) | H | 0.8 | 0.34 | 0.27
37373 - SEGURO - HORISTA (ENCARGOS COMPLEMENTARES) (COLETADO CAIXA) | H | 0.8 | 0.05 | 0.04
36150 - AVENTAL DE SEGURANCA DE RASPA DE COURO 1,00 X 0,60 M | UN | 0.002117 | 31.18 | 0.06
36146 - PROTETOR SOLAR FPS 30, EMBALAGEM 2 LITROS | UN | 0.00099224 | 178.5 | 0.17
36144 - RESPIRADOR DESCARTAVEL SEM VALVULA DE EXALACAO, PFF 1 | UN | 0.08919 | 1.17 | 0.1
36153 - TALABARTE DE SEGURANCA, 2 MOSQUETOES TRAVA DUPLA *53* MM DE ABERTURA, COM ABSORVEDOR DE ENERGIA | UN | 0.00086 | 140.43 | 0.12
36149 - TRAVA-QUEDAS EM ACO PARA CORDA DE 12 MM, EXTENSOR DE 25 X 300 MM, COM MOSQUETAO TIPO GANCHO TRAVA DUPLA | UN | 0.000576 | 123.37 | 0.07
38413 - LIXADEIRA ELETRICA ANGULAR, PARA DISCO DE 7 " (180 MM), POTENCIA DE 2.200 W, *5.000* RPM, 220 V | UN | 3.528e-05 | 593.85 | 0.02
38399 - BOLSA DE LONA PARA FERRAMENTAS *50 X 35 X 25* CM | UN | 0.00021664 | 134.63 | 0.02
38476 - ESCADA DUPLA DE ABRIR EM ALUMINIO, MODELO PINTOR, 8 DEGRAUS | UN | 0.00016456 | 202.84 | 0.03
38477 - ESCADA EXTENSIVEL EM ALUMINIO COM 6,00 M ESTENDIDA | UN | 3.528e-05 | 574.46 | 0.02
38396 - SELADOR HORIZONTAL PARA FITA DE ACO 1 " | UN | 4.336e-05 | 276.64 | 0.01
38382 - LINHA DE PEDREIRO LISA 100 M | UN | 0.002184 | 8.1 | 0.01
38393 - ROLO DE ESPUMA POLIESTER 23 CM (SEM CABO) | UN | 0.0012092 | 11.01 | 0.01
38390 - ROLO DE LA DE CARNEIRO 23 CM (SEM CABO) | UN | 0.0012092 | 24.42 | 0.02
Total |  |  |  | 105.88
Preço de Custo |  |  |  | 115.23
Item: 18. 02. 22. | Item: COMPOSIÇÃO
Serviço: DISJUNTOR BIPOLAR 100 AMPERES WEG
Unid: UN
Equipamentos | Unid | Qtde | Custo Unitário | Custo Total
11359 - ESMERILHADEIRA ANGULAR ELETRICA, DIAMETRO DO DISCO 7 '' (180 MM), ROTACAO 8500 RPM, POTENCIA 2400 W | UN | 5.416e-05 | 576 | 0.03
Total |  |  |  | 0.03
Mão de Obra | Unid | Qtde | Custo Unitário | Custo Total
00247 - AJUDANTE DE ELETRICISTA | H | 0.41204 | 9.34 | 3.84
02436 - ELETRICISTA | H | 0.41204 | 13.3 | 5.48
Total |  |  |  | 9.32
Materiais | Unid | Qtde | Custo Unitário | Custo Total
10 - BALDE PLASTICO CAPACIDADE *10* L | UN | 0.0064138 | 6.92 | 0.04
12893 - BOTA DE SEGURANCA COM BIQUEIRA DE ACO E COLARINHO ACOLCHOADO | PAR | 0.0012808 | 50.4 | 0.06
02711 - CARRINHO DE MAO DE ACO CAPACIDADE 50 A 60 L, PNEU COM CAMARA | UN | 0.00053168 | 108.95 | 0.05
12815 - FITA CREPE ROLO DE 25 MM X 50 M | UN | 0.0072553 | 6.21 | 0.04
12892 - LUVA RASPA DE COURO, CANO CURTO (PUNHO *7* CM) | PAR | 0.010988 | 9.45 | 0.1
25966 - REDUTOR TIPO THINNER PARA ACABAMENTO | L | 0.0012092 | 15.32 | 0.01
34606 - DISJUNTOR TIPO NEMA, BIPOLAR 60 ATE 100A, TENSAO MAXIMA 415 V | UN | 1.0004 | 89.49 | 89.53
37370 - ALIMENTACAO - HORISTA (ENCARGOS COMPLEMENTARES) (COLETADO CAIXA) | H | 0.8 | 1.87 | 1.49
37371 - TRANSPORTE - HORISTA (ENCARGOS COMPLEMENTARES) (COLETADO CAIXA) | H | 0.8 | 0.71 | 0.56
37372 - EXAMES - HORISTA (ENCARGOS COMPLEMENTARES) (COLETADO CAIXA) | H | 0.8 | 0.34 | 0.27
37373 - SEGURO - HORISTA (ENCARGOS COMPLEMENTARES) (COLETADO CAIXA) | H | 0.8 | 0.05 | 0.04
36150 - AVENTAL DE SEGURANCA DE RASPA DE COURO 1,00 X 0,60 M | UN | 0.002117 | 31.18 | 0.06
36146 - PROTETOR SOLAR FPS 30, EMBALAGEM 2 LITROS | UN | 0.00099224 | 178.5 | 0.17
36144 - RESPIRADOR DESCARTAVEL SEM VALVULA DE EXALACAO, PFF 1 | UN | 0.08919 | 1.17 | 0.1
36153 - TALABARTE DE SEGURANCA, 2 MOSQUETOES TRAVA DUPLA *53* MM DE ABERTURA, COM ABSORVEDOR DE ENERGIA | UN | 0.00086 | 140.43 | 0.12
36149 - TRAVA-QUEDAS EM ACO PARA CORDA DE 12 MM, EXTENSOR DE 25 X 300 MM, COM MOSQUETAO TIPO GANCHO TRAVA DUPLA | UN | 0.000576 | 123.37 | 0.07
38413 - LIXADEIRA ELETRICA ANGULAR, PARA DISCO DE 7 " (180 MM), POTENCIA DE 2.200 W, *5.000* RPM, 220 V | UN | 3.528e-05 | 593.85 | 0.02
38399 - BOLSA DE LONA PARA FERRAMENTAS *50 X 35 X 25* CM | UN | 0.00021664 | 134.63 | 0.02
38476 - ESCADA DUPLA DE ABRIR EM ALUMINIO, MODELO PINTOR, 8 DEGRAUS | UN | 0.00016456 | 202.84 | 0.03
38477 - ESCADA EXTENSIVEL EM ALUMINIO COM 6,00 M ESTENDIDA | UN | 3.528e-05 | 574.46 | 0.02
38396 - SELADOR HORIZONTAL PARA FITA DE ACO 1 " | UN | 4.336e-05 | 276.64 | 0.01
38382 - LINHA DE PEDREIRO LISA 100 M | UN | 0.002184 | 8.1 | 0.01
38393 - ROLO DE ESPUMA POLIESTER 23 CM (SEM CABO) | UN | 0.0012092 | 11.01 | 0.01
38390 - ROLO DE LA DE CARNEIRO 23 CM (SEM CABO) | UN | 0.0012092 | 24.42 | 0.02
Total |  |  |  | 92.85
Preço de Custo |  |  |  | 102.2
Item: 18. 02. 23. | Item: COMPOSIÇÃO
Serviço: DPS 4P 40KA 385V TETRAPOLAR
Unid: UN
Equipamentos | Unid | Qtde | Custo Unitário | Custo Total
11359 - ESMERILHADEIRA ANGULAR ELETRICA, DIAMETRO DO DISCO 7 '' (180 MM), ROTACAO 8500 RPM, POTENCIA 2400 W | UN | 4.062e-05 | 576 | 0.02
Total |  |  |  | 0.02
Mão de Obra | Unid | Qtde | Custo Unitário | Custo Total
00247 - AJUDANTE DE ELETRICISTA | H | 0.30903 | 9.34 | 2.88
02436 - ELETRICISTA | H | 0.30903 | 13.3 | 4.11
Total |  |  |  | 6.99
Materiais | Unid | Qtde | Custo Unitário | Custo Total
10 - BALDE PLASTICO CAPACIDADE *10* L | UN | 0.0048103 | 6.92 | 0.03
12893 - BOTA DE SEGURANCA COM BIQUEIRA DE ACO E COLARINHO ACOLCHOADO | PAR | 0.0009606 | 50.4 | 0.04
02711 - CARRINHO DE MAO DE ACO CAPACIDADE 50 A 60 L, PNEU COM CAMARA | UN | 0.00039876 | 108.95 | 0.04
12815 - FITA CREPE ROLO DE 25 MM X 50 M | UN | 0.0054415 | 6.21 | 0.03
12892 - LUVA RASPA DE COURO, CANO CURTO (PUNHO *7* CM) | PAR | 0.0082408 | 9.45 | 0.07
25966 - REDUTOR TIPO THINNER PARA ACABAMENTO | L | 0.0009069 | 15.32 | 0.01
37370 - ALIMENTACAO - HORISTA (ENCARGOS COMPLEMENTARES) (COLETADO CAIXA) | H | 0.6 | 1.87 | 1.12
37371 - TRANSPORTE - HORISTA (ENCARGOS COMPLEMENTARES) (COLETADO CAIXA) | H | 0.6 | 0.71 | 0.42
37372 - EXAMES - HORISTA (ENCARGOS COMPLEMENTARES) (COLETADO CAIXA) | H | 0.6 | 0.34 | 0.2
37373 - SEGURO - HORISTA (ENCARGOS COMPLEMENTARES) (COLETADO CAIXA) | H | 0.6 | 0.05 | 0.03
36150 - AVENTAL DE SEGURANCA DE RASPA DE COURO 1,00 X 0,60 M | UN | 0.0015878 | 31.18 | 0.04
36146 - PROTETOR SOLAR FPS 30, EMBALAGEM 2 LITROS | UN | 0.00074418 | 178.5 | 0.13
36144 - RESPIRADOR DESCARTAVEL SEM VALVULA DE EXALACAO, PFF 1 | UN | 0.066892 | 1.17 | 0.07
36153 - TALABARTE DE SEGURANCA, 2 MOSQUETOES TRAVA DUPLA *53* MM DE ABERTURA, COM ABSORVEDOR DE ENERGIA | UN | 0.000645 | 140.43 | 0.09
36149 - TRAVA-QUEDAS EM ACO PARA CORDA DE 12 MM, EXTENSOR DE 25 X 300 MM, COM MOSQUETAO TIPO GANCHO TRAVA DUPLA | UN | 0.000432 | 123.37 | 0.05
38413 - LIXADEIRA ELETRICA ANGULAR, PARA DISCO DE 7 " (180 MM), POTENCIA DE 2.200 W, *5.000* RPM, 220 V | UN | 2.646e-05 | 593.85 | 0.01
38399 - BOLSA DE LONA PARA FERRAMENTAS *50 X 35 X 25* CM | UN | 0.00016248 | 134.63 | 0.02
38476 - ESCADA DUPLA DE ABRIR EM ALUMINIO, MODELO PINTOR, 8 DEGRAUS | UN | 0.00012342 | 202.84 | 0.02
38477 - ESCADA EXTENSIVEL EM ALUMINIO COM 6,00 M ESTENDIDA | UN | 2.646e-05 | 574.46 | 0.01
38396 - SELADOR HORIZONTAL PARA FITA DE ACO 1 " | UN | 3.252e-05 | 276.64 | 0
39475 - DISPOSITIVO DPS CLASSE II, 1 POLO, TENSAO MAXIMA DE 385 V, CORRENTE MAXIMA DE *45* KA (TIPO AC) | UN | 1.0005 | 130.81 | 130.86
38382 - LINHA DE PEDREIRO LISA 100 M | UN | 0.001638 | 8.1 | 0.01
38393 - ROLO DE ESPUMA POLIESTER 23 CM (SEM CABO) | UN | 0.0009069 | 11.01 | 0
38390 - ROLO DE LA DE CARNEIRO 23 CM (SEM CABO) | UN | 0.0009069 | 24.42 | 0.02
Total |  |  |  | 133.32
Preço de Custo |  |  |  | 140.33
Item: 18. 02. 24. | Item: 93655
Serviço: DISJUNTOR MONOPOLAR 20 AMPERES WEG
Unid: UN
Equipamentos | Unid | Qtde | Custo Unitário | Custo Total
11359 - ESMERILHADEIRA ANGULAR ELETRICA, DIAMETRO DO DISCO 7 '' (180 MM), ROTACAO 8500 RPM, POTENCIA 2400 W | UN | 8.94e-06 | 576 | 0
Total |  |  |  | 0
Mão de Obra | Unid | Qtde | Custo Unitário | Custo Total
00247 - AJUDANTE DE ELETRICISTA | H | 0.067987 | 9.34 | 0.63
02436 - ELETRICISTA | H | 0.067987 | 13.3 | 0.9
Total |  |  |  | 1.53
Materiais | Unid | Qtde | Custo Unitário | Custo Total
10 - BALDE PLASTICO CAPACIDADE *10* L | UN | 0.0010583 | 6.92 | 0
12893 - BOTA DE SEGURANCA COM BIQUEIRA DE ACO E COLARINHO ACOLCHOADO | PAR | 0.00021134 | 50.4 | 0.01
02711 - CARRINHO DE MAO DE ACO CAPACIDADE 50 A 60 L, PNEU COM CAMARA | UN | 8.772e-05 | 108.95 | 0
12815 - FITA CREPE ROLO DE 25 MM X 50 M | UN | 0.0011971 | 6.21 | 0
12892 - LUVA RASPA DE COURO, CANO CURTO (PUNHO *7* CM) | PAR | 0.001813 | 9.45 | 0.01
25966 - REDUTOR TIPO THINNER PARA ACABAMENTO | L | 0.00019952 | 15.32 | 0
01571 - TERMINAL A COMPRESSAO EM COBRE ESTANHADO PARA CABO 4 MM2, 1 FURO E 1 COMPRESSAO, PARA PARAFUSO DE FIXACAO M5 | UN | 1.1644 | 0.73 | 0.84
34653 - DISJUNTOR TIPO DIN/IEC, MONOPOLAR DE 6 ATE 32A | UN | 1 | 8.37 | 8.37
37370 - ALIMENTACAO - HORISTA (ENCARGOS COMPLEMENTARES) (COLETADO CAIXA) | H | 0.132 | 1.87 | 0.24
37371 - TRANSPORTE - HORISTA (ENCARGOS COMPLEMENTARES) (COLETADO CAIXA) | H | 0.132 | 0.71 | 0.09
37372 - EXAMES - HORISTA (ENCARGOS COMPLEMENTARES) (COLETADO CAIXA) | H | 0.132 | 0.34 | 0.04
37373 - SEGURO - HORISTA (ENCARGOS COMPLEMENTARES) (COLETADO CAIXA) | H | 0.132 | 0.05 | 0
36150 - AVENTAL DE SEGURANCA DE RASPA DE COURO 1,00 X 0,60 M | UN | 0.00034932 | 31.18 | 0.01
36146 - PROTETOR SOLAR FPS 30, EMBALAGEM 2 LITROS | UN | 0.00016372 | 178.5 | 0.02
36144 - RESPIRADOR DESCARTAVEL SEM VALVULA DE EXALACAO, PFF 1 | UN | 0.014716 | 1.17 | 0.01
36153 - TALABARTE DE SEGURANCA, 2 MOSQUETOES TRAVA DUPLA *53* MM DE ABERTURA, COM ABSORVEDOR DE ENERGIA | UN | 0.0001419 | 140.43 | 0.01
36149 - TRAVA-QUEDAS EM ACO PARA CORDA DE 12 MM, EXTENSOR DE 25 X 300 MM, COM MOSQUETAO TIPO GANCHO TRAVA DUPLA | UN | 9.504e-05 | 123.37 | 0.01
38413 - LIXADEIRA ELETRICA ANGULAR, PARA DISCO DE 7 " (180 MM), POTENCIA DE 2.200 W, *5.000* RPM, 220 V | UN | 5.82e-06 | 593.85 | 0
38399 - BOLSA DE LONA PARA FERRAMENTAS *50 X 35 X 25* CM | UN | 3.574e-05 | 134.63 | 0
38476 - ESCADA DUPLA DE ABRIR EM ALUMINIO, MODELO PINTOR, 8 DEGRAUS | UN | 2.716e-05 | 202.84 | 0
38477 - ESCADA EXTENSIVEL EM ALUMINIO COM 6,00 M ESTENDIDA | UN | 5.82e-06 | 574.46 | 0
38396 - SELADOR HORIZONTAL PARA FITA DE ACO 1 " | UN | 7.16e-06 | 276.64 | 0
38382 - LINHA DE PEDREIRO LISA 100 M | UN | 0.00036036 | 8.1 | 0
38393 - ROLO DE ESPUMA POLIESTER 23 CM (SEM CABO) | UN | 0.00019952 | 11.01 | 0
38390 - ROLO DE LA DE CARNEIRO 23 CM (SEM CABO) | UN | 0.00019952 | 24.42 | 0
Total |  |  |  | 9.66
Preço de Custo |  |  |  | 11.19
Item: 18. 02. 25. | Item: 93656
Serviço: DISJUNTOR MONOPOLAR 25 AMPERES WEG
Unid: UN
Equipamentos | Unid | Qtde | Custo Unitário | Custo Total
11359 - ESMERILHADEIRA ANGULAR ELETRICA, DIAMETRO DO DISCO 7 '' (180 MM), ROTACAO 8500 RPM, POTENCIA 2400 W | UN | 8.94e-06 | 576 | 0
Total |  |  |  | 0
Mão de Obra | Unid | Qtde | Custo Unitário | Custo Total
00247 - AJUDANTE DE ELETRICISTA | H | 0.067987 | 9.34 | 0.63
02436 - ELETRICISTA | H | 0.067987 | 13.3 | 0.9
Total |  |  |  | 1.53
Materiais | Unid | Qtde | Custo Unitário | Custo Total
10 - BALDE PLASTICO CAPACIDADE *10* L | UN | 0.0010583 | 6.92 | 0
12893 - BOTA DE SEGURANCA COM BIQUEIRA DE ACO E COLARINHO ACOLCHOADO | PAR | 0.00021134 | 50.4 | 0.01
02711 - CARRINHO DE MAO DE ACO CAPACIDADE 50 A 60 L, PNEU COM CAMARA | UN | 8.772e-05 | 108.95 | 0
12815 - FITA CREPE ROLO DE 25 MM X 50 M | UN | 0.0011971 | 6.21 | 0
12892 - LUVA RASPA DE COURO, CANO CURTO (PUNHO *7* CM) | PAR | 0.001813 | 9.45 | 0.01
25966 - REDUTOR TIPO THINNER PARA ACABAMENTO | L | 0.00019952 | 15.32 | 0
01571 - TERMINAL A COMPRESSAO EM COBRE ESTANHADO PARA CABO 4 MM2, 1 FURO E 1 COMPRESSAO, PARA PARAFUSO DE FIXACAO M5 | UN | 1.1644 | 0.73 | 0.84
34653 - DISJUNTOR TIPO DIN/IEC, MONOPOLAR DE 6 ATE 32A | UN | 1 | 8.37 | 8.37
37370 - ALIMENTACAO - HORISTA (ENCARGOS COMPLEMENTARES) (COLETADO CAIXA) | H | 0.132 | 1.87 | 0.24
37371 - TRANSPORTE - HORISTA (ENCARGOS COMPLEMENTARES) (COLETADO CAIXA) | H | 0.132 | 0.71 | 0.09
37372 - EXAMES - HORISTA (ENCARGOS COMPLEMENTARES) (COLETADO CAIXA) | H | 0.132 | 0.34 | 0.04
37373 - SEGURO - HORISTA (ENCARGOS COMPLEMENTARES) (COLETADO CAIXA) | H | 0.132 | 0.05 | 0
36150 - AVENTAL DE SEGURANCA DE RASPA DE COURO 1,00 X 0,60 M | UN | 0.00034932 | 31.18 | 0.01
36146 - PROTETOR SOLAR FPS 30, EMBALAGEM 2 LITROS | UN | 0.00016372 | 178.5 | 0.02
36144 - RESPIRADOR DESCARTAVEL SEM VALVULA DE EXALACAO, PFF 1 | UN | 0.014716 | 1.17 | 0.01
36153 - TALABARTE DE SEGURANCA, 2 MOSQUETOES TRAVA DUPLA *53* MM DE ABERTURA, COM ABSORVEDOR DE ENERGIA | UN | 0.0001419 | 140.43 | 0.01
36149 - TRAVA-QUEDAS EM ACO PARA CORDA DE 12 MM, EXTENSOR DE 25 X 300 MM, COM MOSQUETAO TIPO GANCHO TRAVA DUPLA | UN | 9.504e-05 | 123.37 | 0.01
38413 - LIXADEIRA ELETRICA ANGULAR, PARA DISCO DE 7 " (180 MM), POTENCIA DE 2.200 W, *5.000* RPM, 220 V | UN | 5.82e-06 | 593.85 | 0
38399 - BOLSA DE LONA PARA FERRAMENTAS *50 X 35 X 25* CM | UN | 3.574e-05 | 134.63 | 0
38476 - ESCADA DUPLA DE ABRIR EM ALUMINIO, MODELO PINTOR, 8 DEGRAUS | UN | 2.716e-05 | 202.84 | 0
38477 - ESCADA EXTENSIVEL EM ALUMINIO COM 6,00 M ESTENDIDA | UN | 5.82e-06 | 574.46 | 0
38396 - SELADOR HORIZONTAL PARA FITA DE ACO 1 " | UN | 7.16e-06 | 276.64 | 0
38382 - LINHA DE PEDREIRO LISA 100 M | UN | 0.00036036 | 8.1 | 0
38393 - ROLO DE ESPUMA POLIESTER 23 CM (SEM CABO) | UN | 0.00019952 | 11.01 | 0
38390 - ROLO DE LA DE CARNEIRO 23 CM (SEM CABO) | UN | 0.00019952 | 24.42 | 0
Total |  |  |  | 9.66
Preço de Custo |  |  |  | 11.19
Item: 18. 02. 26. | Item: COMPOSIÇÃO
Serviço: DISJUNTOR TRIPOLAR 100A
Unid: UN
Equipamentos | Unid | Qtde | Custo Unitário | Custo Total
11359 - ESMERILHADEIRA ANGULAR ELETRICA, DIAMETRO DO DISCO 7 '' (180 MM), ROTACAO 8500 RPM, POTENCIA 2400 W | UN | 7.69e-05 | 576 | 0.04
Total |  |  |  | 0.04
Mão de Obra | Unid | Qtde | Custo Unitário | Custo Total
00247 - AJUDANTE DE ELETRICISTA | H | 0.5851 | 9.34 | 5.46
02436 - ELETRICISTA | H | 0.5851 | 13.3 | 7.78
Total |  |  |  | 13.24
Materiais | Unid | Qtde | Custo Unitário | Custo Total
10 - BALDE PLASTICO CAPACIDADE *10* L | UN | 0.0091075 | 6.92 | 0.06
12893 - BOTA DE SEGURANCA COM BIQUEIRA DE ACO E COLARINHO ACOLCHOADO | PAR | 0.0018187 | 50.4 | 0.09
02711 - CARRINHO DE MAO DE ACO CAPACIDADE 50 A 60 L, PNEU COM CAMARA | UN | 0.00075498 | 108.95 | 0.08
12815 - FITA CREPE ROLO DE 25 MM X 50 M | UN | 0.010302 | 6.21 | 0.06
12892 - LUVA RASPA DE COURO, CANO CURTO (PUNHO *7* CM) | PAR | 0.015603 | 9.45 | 0.14
25966 - REDUTOR TIPO THINNER PARA ACABAMENTO | L | 0.0017171 | 15.32 | 0.02
01575 - TERMINAL A COMPRESSAO EM COBRE ESTANHADO PARA CABO 16 MM2, 1 FURO E 1 COMPRESSAO, PARA PARAFUSO DE FIXACAO M6 | UN | 3.0189 | 1.06 | 3.19
37370 - ALIMENTACAO - HORISTA (ENCARGOS COMPLEMENTARES) (COLETADO CAIXA) | H | 1.136 | 1.87 | 2.12
37371 - TRANSPORTE - HORISTA (ENCARGOS COMPLEMENTARES) (COLETADO CAIXA) | H | 1.136 | 0.71 | 0.8
37372 - EXAMES - HORISTA (ENCARGOS COMPLEMENTARES) (COLETADO CAIXA) | H | 1.136 | 0.34 | 0.38
37373 - SEGURO - HORISTA (ENCARGOS COMPLEMENTARES) (COLETADO CAIXA) | H | 1.136 | 0.05 | 0.05
36150 - AVENTAL DE SEGURANCA DE RASPA DE COURO 1,00 X 0,60 M | UN | 0.0030062 | 31.18 | 0.09
36146 - PROTETOR SOLAR FPS 30, EMBALAGEM 2 LITROS | UN | 0.001409 | 178.5 | 0.25
36144 - RESPIRADOR DESCARTAVEL SEM VALVULA DE EXALACAO, PFF 1 | UN | 0.12665 | 1.17 | 0.14
36153 - TALABARTE DE SEGURANCA, 2 MOSQUETOES TRAVA DUPLA *53* MM DE ABERTURA, COM ABSORVEDOR DE ENERGIA | UN | 0.0012212 | 140.43 | 0.17
36149 - TRAVA-QUEDAS EM ACO PARA CORDA DE 12 MM, EXTENSOR DE 25 X 300 MM, COM MOSQUETAO TIPO GANCHO TRAVA DUPLA | UN | 0.00081792 | 123.37 | 0.1
38413 - LIXADEIRA ELETRICA ANGULAR, PARA DISCO DE 7 " (180 MM), POTENCIA DE 2.200 W, *5.000* RPM, 220 V | UN | 5.01e-05 | 593.85 | 0.02
38399 - BOLSA DE LONA PARA FERRAMENTAS *50 X 35 X 25* CM | UN | 0.00030762 | 134.63 | 0.04
38476 - ESCADA DUPLA DE ABRIR EM ALUMINIO, MODELO PINTOR, 8 DEGRAUS | UN | 0.00023368 | 202.84 | 0.04
38477 - ESCADA EXTENSIVEL EM ALUMINIO COM 6,00 M ESTENDIDA | UN | 5.01e-05 | 574.46 | 0.02
38396 - SELADOR HORIZONTAL PARA FITA DE ACO 1 " | UN | 6.158e-05 | 276.64 | 0.01
38382 - LINHA DE PEDREIRO LISA 100 M | UN | 0.0031013 | 8.1 | 0.02
38393 - ROLO DE ESPUMA POLIESTER 23 CM (SEM CABO) | UN | 0.0017171 | 11.01 | 0.01
38390 - ROLO DE LA DE CARNEIRO 23 CM (SEM CABO) | UN | 0.0017171 | 24.42 | 0.04
AGETOP 3269 - DISJUNTOR TRIPOLAR DE 60 A 100-A | UN | 1 | 134.61 | 134.61
Total |  |  |  | 142.55
Preço de Custo |  |  |  | 155.83
Item: 18. 02. 27. | Item: COMPOSIÇÃO
Serviço: DISJUNTOR TRIPOLAR 90A
Unid: UN
Equipamentos | Unid | Qtde | Custo Unitário | Custo Total
11359 - ESMERILHADEIRA ANGULAR ELETRICA, DIAMETRO DO DISCO 7 '' (180 MM), ROTACAO 8500 RPM, POTENCIA 2400 W | UN | 7.69e-05 | 576 | 0.04
Total |  |  |  | 0.04
Mão de Obra | Unid | Qtde | Custo Unitário | Custo Total
00247 - AJUDANTE DE ELETRICISTA | H | 0.5851 | 9.34 | 5.46
02436 - ELETRICISTA | H | 0.5851 | 13.3 | 7.78
Total |  |  |  | 13.24
Materiais | Unid | Qtde | Custo Unitário | Custo Total
10 - BALDE PLASTICO CAPACIDADE *10* L | UN | 0.0091075 | 6.92 | 0.06
12893 - BOTA DE SEGURANCA COM BIQUEIRA DE ACO E COLARINHO ACOLCHOADO | PAR | 0.0018187 | 50.4 | 0.09
02711 - CARRINHO DE MAO DE ACO CAPACIDADE 50 A 60 L, PNEU COM CAMARA | UN | 0.00075498 | 108.95 | 0.08
12815 - FITA CREPE ROLO DE 25 MM X 50 M | UN | 0.010302 | 6.21 | 0.06
12892 - LUVA RASPA DE COURO, CANO CURTO (PUNHO *7* CM) | PAR | 0.015603 | 9.45 | 0.14
25966 - REDUTOR TIPO THINNER PARA ACABAMENTO | L | 0.0017171 | 15.32 | 0.02
01575 - TERMINAL A COMPRESSAO EM COBRE ESTANHADO PARA CABO 16 MM2, 1 FURO E 1 COMPRESSAO, PARA PARAFUSO DE FIXACAO M6 | UN | 3.0189 | 1.06 | 3.19
37370 - ALIMENTACAO - HORISTA (ENCARGOS COMPLEMENTARES) (COLETADO CAIXA) | H | 1.136 | 1.87 | 2.12
37371 - TRANSPORTE - HORISTA (ENCARGOS COMPLEMENTARES) (COLETADO CAIXA) | H | 1.136 | 0.71 | 0.8
37372 - EXAMES - HORISTA (ENCARGOS COMPLEMENTARES) (COLETADO CAIXA) | H | 1.136 | 0.34 | 0.38
37373 - SEGURO - HORISTA (ENCARGOS COMPLEMENTARES) (COLETADO CAIXA) | H | 1.136 | 0.05 | 0.05
36150 - AVENTAL DE SEGURANCA DE RASPA DE COURO 1,00 X 0,60 M | UN | 0.0030062 | 31.18 | 0.09
36146 - PROTETOR SOLAR FPS 30, EMBALAGEM 2 LITROS | UN | 0.001409 | 178.5 | 0.25
36144 - RESPIRADOR DESCARTAVEL SEM VALVULA DE EXALACAO, PFF 1 | UN | 0.12665 | 1.17 | 0.14
36153 - TALABARTE DE SEGURANCA, 2 MOSQUETOES TRAVA DUPLA *53* MM DE ABERTURA, COM ABSORVEDOR DE ENERGIA | UN | 0.0012212 | 140.43 | 0.17
36149 - TRAVA-QUEDAS EM ACO PARA CORDA DE 12 MM, EXTENSOR DE 25 X 300 MM, COM MOSQUETAO TIPO GANCHO TRAVA DUPLA | UN | 0.00081792 | 123.37 | 0.1
38413 - LIXADEIRA ELETRICA ANGULAR, PARA DISCO DE 7 " (180 MM), POTENCIA DE 2.200 W, *5.000* RPM, 220 V | UN | 5.01e-05 | 593.85 | 0.02
38399 - BOLSA DE LONA PARA FERRAMENTAS *50 X 35 X 25* CM | UN | 0.00030762 | 134.63 | 0.04
38476 - ESCADA DUPLA DE ABRIR EM ALUMINIO, MODELO PINTOR, 8 DEGRAUS | UN | 0.00023368 | 202.84 | 0.04
38477 - ESCADA EXTENSIVEL EM ALUMINIO COM 6,00 M ESTENDIDA | UN | 5.01e-05 | 574.46 | 0.02
38396 - SELADOR HORIZONTAL PARA FITA DE ACO 1 " | UN | 6.158e-05 | 276.64 | 0.01
38382 - LINHA DE PEDREIRO LISA 100 M | UN | 0.0031013 | 8.1 | 0.02
38393 - ROLO DE ESPUMA POLIESTER 23 CM (SEM CABO) | UN | 0.0017171 | 11.01 | 0.01
38390 - ROLO DE LA DE CARNEIRO 23 CM (SEM CABO) | UN | 0.0017171 | 24.42 | 0.04
AGETOP 3269 - DISJUNTOR TRIPOLAR DE 60 A 100-A | UN | 1 | 134.61 | 134.61
Total |  |  |  | 142.55
Preço de Custo |  |  |  | 155.83
Item: 18. 02. 28. | Item: COMPOSIÇÃO
Serviço: DISJUNTOR TRIPOLAR 60A
Unid: UN
Equipamentos | Unid | Qtde | Custo Unitário | Custo Total
11359 - ESMERILHADEIRA ANGULAR ELETRICA, DIAMETRO DO DISCO 7 '' (180 MM), ROTACAO 8500 RPM, POTENCIA 2400 W | UN | 7.69e-05 | 576 | 0.04
Total |  |  |  | 0.04
Mão de Obra | Unid | Qtde | Custo Unitário | Custo Total
00247 - AJUDANTE DE ELETRICISTA | H | 0.5851 | 9.34 | 5.46
02436 - ELETRICISTA | H | 0.5851 | 13.3 | 7.78
Total |  |  |  | 13.24
Materiais | Unid | Qtde | Custo Unitário | Custo Total
10 - BALDE PLASTICO CAPACIDADE *10* L | UN | 0.0091075 | 6.92 | 0.06
12893 - BOTA DE SEGURANCA COM BIQUEIRA DE ACO E COLARINHO ACOLCHOADO | PAR | 0.0018187 | 50.4 | 0.09
02711 - CARRINHO DE MAO DE ACO CAPACIDADE 50 A 60 L, PNEU COM CAMARA | UN | 0.00075498 | 108.95 | 0.08
12815 - FITA CREPE ROLO DE 25 MM X 50 M | UN | 0.010302 | 6.21 | 0.06
12892 - LUVA RASPA DE COURO, CANO CURTO (PUNHO *7* CM) | PAR | 0.015603 | 9.45 | 0.14
25966 - REDUTOR TIPO THINNER PARA ACABAMENTO | L | 0.0017171 | 15.32 | 0.02
01575 - TERMINAL A COMPRESSAO EM COBRE ESTANHADO PARA CABO 16 MM2, 1 FURO E 1 COMPRESSAO, PARA PARAFUSO DE FIXACAO M6 | UN | 3.0189 | 1.06 | 3.19
37370 - ALIMENTACAO - HORISTA (ENCARGOS COMPLEMENTARES) (COLETADO CAIXA) | H | 1.136 | 1.87 | 2.12
37371 - TRANSPORTE - HORISTA (ENCARGOS COMPLEMENTARES) (COLETADO CAIXA) | H | 1.136 | 0.71 | 0.8
37372 - EXAMES - HORISTA (ENCARGOS COMPLEMENTARES) (COLETADO CAIXA) | H | 1.136 | 0.34 | 0.38
37373 - SEGURO - HORISTA (ENCARGOS COMPLEMENTARES) (COLETADO CAIXA) | H | 1.136 | 0.05 | 0.05
36150 - AVENTAL DE SEGURANCA DE RASPA DE COURO 1,00 X 0,60 M | UN | 0.0030062 | 31.18 | 0.09
36146 - PROTETOR SOLAR FPS 30, EMBALAGEM 2 LITROS | UN | 0.001409 | 178.5 | 0.25
36144 - RESPIRADOR DESCARTAVEL SEM VALVULA DE EXALACAO, PFF 1 | UN | 0.12665 | 1.17 | 0.14
36153 - TALABARTE DE SEGURANCA, 2 MOSQUETOES TRAVA DUPLA *53* MM DE ABERTURA, COM ABSORVEDOR DE ENERGIA | UN | 0.0012212 | 140.43 | 0.17
36149 - TRAVA-QUEDAS EM ACO PARA CORDA DE 12 MM, EXTENSOR DE 25 X 300 MM, COM MOSQUETAO TIPO GANCHO TRAVA DUPLA | UN | 0.00081792 | 123.37 | 0.1
38413 - LIXADEIRA ELETRICA ANGULAR, PARA DISCO DE 7 " (180 MM), POTENCIA DE 2.200 W, *5.000* RPM, 220 V | UN | 5.01e-05 | 593.85 | 0.02
38399 - BOLSA DE LONA PARA FERRAMENTAS *50 X 35 X 25* CM | UN | 0.00030762 | 134.63 | 0.04
38476 - ESCADA DUPLA DE ABRIR EM ALUMINIO, MODELO PINTOR, 8 DEGRAUS | UN | 0.00023368 | 202.84 | 0.04
38477 - ESCADA EXTENSIVEL EM ALUMINIO COM 6,00 M ESTENDIDA | UN | 5.01e-05 | 574.46 | 0.02
38396 - SELADOR HORIZONTAL PARA FITA DE ACO 1 " | UN | 6.158e-05 | 276.64 | 0.01
38382 - LINHA DE PEDREIRO LISA 100 M | UN | 0.0031013 | 8.1 | 0.02
38393 - ROLO DE ESPUMA POLIESTER 23 CM (SEM CABO) | UN | 0.0017171 | 11.01 | 0.01
38390 - ROLO DE LA DE CARNEIRO 23 CM (SEM CABO) | UN | 0.0017171 | 24.42 | 0.04
AGETOP 3269 - DISJUNTOR TRIPOLAR DE 60 A 100-A | UN | 1 | 134.61 | 134.61
Total |  |  |  | 142.55
Preço de Custo |  |  |  | 155.83
Item: 18. 02. 29. | Item: COMPOSIÇÃO
Serviço: ELETROCALHA PARA REDE ESTABILIZADA 50x50x3000mm
Unid: M
Equipamentos | Unid | Qtde | Custo Unitário | Custo Total
11359 - ESMERILHADEIRA ANGULAR ELETRICA, DIAMETRO DO DISCO 7 '' (180 MM), ROTACAO 8500 RPM, POTENCIA 2400 W | UN | 5.416e-05 | 576 | 0.03
Total |  |  |  | 0.03
Mão de Obra | Unid | Qtde | Custo Unitário | Custo Total
00247 - AJUDANTE DE ELETRICISTA | H | 0.41204 | 9.34 | 3.84
02436 - ELETRICISTA | H | 0.41204 | 13.3 | 5.48
Total |  |  |  | 9.32
Materiais | Unid | Qtde | Custo Unitário | Custo Total
10 - BALDE PLASTICO CAPACIDADE *10* L | UN | 0.0064138 | 6.92 | 0.04
12893 - BOTA DE SEGURANCA COM BIQUEIRA DE ACO E COLARINHO ACOLCHOADO | PAR | 0.0012808 | 50.4 | 0.06
02711 - CARRINHO DE MAO DE ACO CAPACIDADE 50 A 60 L, PNEU COM CAMARA | UN | 0.00053168 | 108.95 | 0.05
12815 - FITA CREPE ROLO DE 25 MM X 50 M | UN | 0.0072553 | 6.21 | 0.04
12892 - LUVA RASPA DE COURO, CANO CURTO (PUNHO *7* CM) | PAR | 0.010988 | 9.45 | 0.1
25966 - REDUTOR TIPO THINNER PARA ACABAMENTO | L | 0.0012092 | 15.32 | 0.01
37370 - ALIMENTACAO - HORISTA (ENCARGOS COMPLEMENTARES) (COLETADO CAIXA) | H | 0.8 | 1.87 | 1.49
37371 - TRANSPORTE - HORISTA (ENCARGOS COMPLEMENTARES) (COLETADO CAIXA) | H | 0.8 | 0.71 | 0.56
37372 - EXAMES - HORISTA (ENCARGOS COMPLEMENTARES) (COLETADO CAIXA) | H | 0.8 | 0.34 | 0.27
37373 - SEGURO - HORISTA (ENCARGOS COMPLEMENTARES) (COLETADO CAIXA) | H | 0.8 | 0.05 | 0.04
36150 - AVENTAL DE SEGURANCA DE RASPA DE COURO 1,00 X 0,60 M | UN | 0.002117 | 31.18 | 0.06
36146 - PROTETOR SOLAR FPS 30, EMBALAGEM 2 LITROS | UN | 0.00099224 | 178.5 | 0.17
36144 - RESPIRADOR DESCARTAVEL SEM VALVULA DE EXALACAO, PFF 1 | UN | 0.08919 | 1.17 | 0.1
36153 - TALABARTE DE SEGURANCA, 2 MOSQUETOES TRAVA DUPLA *53* MM DE ABERTURA, COM ABSORVEDOR DE ENERGIA | UN | 0.00086 | 140.43 | 0.12
36149 - TRAVA-QUEDAS EM ACO PARA CORDA DE 12 MM, EXTENSOR DE 25 X 300 MM, COM MOSQUETAO TIPO GANCHO TRAVA DUPLA | UN | 0.000576 | 123.37 | 0.07
38413 - LIXADEIRA ELETRICA ANGULAR, PARA DISCO DE 7 " (180 MM), POTENCIA DE 2.200 W, *5.000* RPM, 220 V | UN | 3.528e-05 | 593.85 | 0.02
38399 - BOLSA DE LONA PARA FERRAMENTAS *50 X 35 X 25* CM | UN | 0.00021664 | 134.63 | 0.02
38476 - ESCADA DUPLA DE ABRIR EM ALUMINIO, MODELO PINTOR, 8 DEGRAUS | UN | 0.00016456 | 202.84 | 0.03
38477 - ESCADA EXTENSIVEL EM ALUMINIO COM 6,00 M ESTENDIDA | UN | 3.528e-05 | 574.46 | 0.02
38396 - SELADOR HORIZONTAL PARA FITA DE ACO 1 " | UN | 4.336e-05 | 276.64 | 0.01
38382 - LINHA DE PEDREIRO LISA 100 M | UN | 0.002184 | 8.1 | 0.01
38393 - ROLO DE ESPUMA POLIESTER 23 CM (SEM CABO) | UN | 0.0012092 | 11.01 | 0.01
38390 - ROLO DE LA DE CARNEIRO 23 CM (SEM CABO) | UN | 0.0012092 | 24.42 | 0.02
AGETOP 3805 - ELETROCALHA CH.Aº PRE-ZN F. "C" C/ABAS 50X50 MM S/TAMPA | M | 1.0055 | 7.33 | 7.37
Total |  |  |  | 10.69
Preço de Custo |  |  |  | 20.04
Item: 18. 02. 30. | Item: COMPOSIÇÃO
Serviço: ELETROCALHA PARA REDE COMUM 100x50x3000mm
Unid: M
Equipamentos | Unid | Qtde | Custo Unitário | Custo Total
11359 - ESMERILHADEIRA ANGULAR ELETRICA, DIAMETRO DO DISCO 7 '' (180 MM), ROTACAO 8500 RPM, POTENCIA 2400 W | UN | 5.416e-05 | 576 | 0.03
Total |  |  |  | 0.03
Mão de Obra | Unid | Qtde | Custo Unitário | Custo Total
00247 - AJUDANTE DE ELETRICISTA | H | 0.41204 | 9.34 | 3.84
02436 - ELETRICISTA | H | 0.41204 | 13.3 | 5.48
Total |  |  |  | 9.32
Materiais | Unid | Qtde | Custo Unitário | Custo Total
10 - BALDE PLASTICO CAPACIDADE *10* L | UN | 0.0064138 | 6.92 | 0.04
12893 - BOTA DE SEGURANCA COM BIQUEIRA DE ACO E COLARINHO ACOLCHOADO | PAR | 0.0012808 | 50.4 | 0.06
02711 - CARRINHO DE MAO DE ACO CAPACIDADE 50 A 60 L, PNEU COM CAMARA | UN | 0.00053168 | 108.95 | 0.05
12815 - FITA CREPE ROLO DE 25 MM X 50 M | UN | 0.0072553 | 6.21 | 0.04
12892 - LUVA RASPA DE COURO, CANO CURTO (PUNHO *7* CM) | PAR | 0.010988 | 9.45 | 0.1
25966 - REDUTOR TIPO THINNER PARA ACABAMENTO | L | 0.0012092 | 15.32 | 0.01
37370 - ALIMENTACAO - HORISTA (ENCARGOS COMPLEMENTARES) (COLETADO CAIXA) | H | 0.8 | 1.87 | 1.49
37371 - TRANSPORTE - HORISTA (ENCARGOS COMPLEMENTARES) (COLETADO CAIXA) | H | 0.8 | 0.71 | 0.56
37372 - EXAMES - HORISTA (ENCARGOS COMPLEMENTARES) (COLETADO CAIXA) | H | 0.8 | 0.34 | 0.27
37373 - SEGURO - HORISTA (ENCARGOS COMPLEMENTARES) (COLETADO CAIXA) | H | 0.8 | 0.05 | 0.04
36150 - AVENTAL DE SEGURANCA DE RASPA DE COURO 1,00 X 0,60 M | UN | 0.002117 | 31.18 | 0.06
36146 - PROTETOR SOLAR FPS 30, EMBALAGEM 2 LITROS | UN | 0.00099224 | 178.5 | 0.17
36144 - RESPIRADOR DESCARTAVEL SEM VALVULA DE EXALACAO, PFF 1 | UN | 0.08919 | 1.17 | 0.1
36153 - TALABARTE DE SEGURANCA, 2 MOSQUETOES TRAVA DUPLA *53* MM DE ABERTURA, COM ABSORVEDOR DE ENERGIA | UN | 0.00086 | 140.43 | 0.12
36149 - TRAVA-QUEDAS EM ACO PARA CORDA DE 12 MM, EXTENSOR DE 25 X 300 MM, COM MOSQUETAO TIPO GANCHO TRAVA DUPLA | UN | 0.000576 | 123.37 | 0.07
38413 - LIXADEIRA ELETRICA ANGULAR, PARA DISCO DE 7 " (180 MM), POTENCIA DE 2.200 W, *5.000* RPM, 220 V | UN | 3.528e-05 | 593.85 | 0.02
38399 - BOLSA DE LONA PARA FERRAMENTAS *50 X 35 X 25* CM | UN | 0.00021664 | 134.63 | 0.02
38476 - ESCADA DUPLA DE ABRIR EM ALUMINIO, MODELO PINTOR, 8 DEGRAUS | UN | 0.00016456 | 202.84 | 0.03
38477 - ESCADA EXTENSIVEL EM ALUMINIO COM 6,00 M ESTENDIDA | UN | 3.528e-05 | 574.46 | 0.02
38396 - SELADOR HORIZONTAL PARA FITA DE ACO 1 " | UN | 4.336e-05 | 276.64 | 0.01
38382 - LINHA DE PEDREIRO LISA 100 M | UN | 0.002184 | 8.1 | 0.01
38393 - ROLO DE ESPUMA POLIESTER 23 CM (SEM CABO) | UN | 0.0012092 | 11.01 | 0.01
38390 - ROLO DE LA DE CARNEIRO 23 CM (SEM CABO) | UN | 0.0012092 | 24.42 | 0.02
STP09132.1.13 - ELETROCALHA 100X50MM | M | 1.0037 | 13.69 | 13.73
Total |  |  |  | 17.05
Preço de Custo |  |  |  | 26.4
Item: 18. 02. 31. | Item: 91868
Serviço: ELETRODUTO EMBUTIDO 1"
Unid: M
Equipamentos | Unid | Qtde | Custo Unitário | Custo Total
11359 - ESMERILHADEIRA ANGULAR ELETRICA, DIAMETRO DO DISCO 7 '' (180 MM), ROTACAO 8500 RPM, POTENCIA 2400 W | UN | 1.706e-05 | 576 | 0
Total |  |  |  | 0
Mão de Obra | Unid | Qtde | Custo Unitário | Custo Total
00247 - AJUDANTE DE ELETRICISTA | H | 0.12979 | 9.34 | 1.21
02436 - ELETRICISTA | H | 0.12979 | 13.3 | 1.72
Total |  |  |  | 2.93
Materiais | Unid | Qtde | Custo Unitário | Custo Total
10 - BALDE PLASTICO CAPACIDADE *10* L | UN | 0.0020203 | 6.92 | 0.01
12893 - BOTA DE SEGURANCA COM BIQUEIRA DE ACO E COLARINHO ACOLCHOADO | PAR | 0.00040346 | 50.4 | 0.02
02711 - CARRINHO DE MAO DE ACO CAPACIDADE 50 A 60 L, PNEU COM CAMARA | UN | 0.00016748 | 108.95 | 0.01
02685 - ELETRODUTO DE PVC RIGIDO ROSCAVEL DE 1 ", SEM LUVA | M | 1.045 | 3.21 | 3.35
12815 - FITA CREPE ROLO DE 25 MM X 50 M | UN | 0.0022854 | 6.21 | 0.01
12892 - LUVA RASPA DE COURO, CANO CURTO (PUNHO *7* CM) | PAR | 0.0034611 | 9.45 | 0.03
25966 - REDUTOR TIPO THINNER PARA ACABAMENTO | L | 0.0003809 | 15.32 | 0
34562 - ARAME RECOZIDO 16 BWG, 1,60 MM (0,016 KG/M) | KG | 0.002 | 12.42 | 0.02
37370 - ALIMENTACAO - HORISTA (ENCARGOS COMPLEMENTARES) (COLETADO CAIXA) | H | 0.252 | 1.87 | 0.47
37371 - TRANSPORTE - HORISTA (ENCARGOS COMPLEMENTARES) (COLETADO CAIXA) | H | 0.252 | 0.71 | 0.17
37372 - EXAMES - HORISTA (ENCARGOS COMPLEMENTARES) (COLETADO CAIXA) | H | 0.252 | 0.34 | 0.08
37373 - SEGURO - HORISTA (ENCARGOS COMPLEMENTARES) (COLETADO CAIXA) | H | 0.252 | 0.05 | 0.01
36150 - AVENTAL DE SEGURANCA DE RASPA DE COURO 1,00 X 0,60 M | UN | 0.00066686 | 31.18 | 0.02
36146 - PROTETOR SOLAR FPS 30, EMBALAGEM 2 LITROS | UN | 0.00031256 | 178.5 | 0.05
36144 - RESPIRADOR DESCARTAVEL SEM VALVULA DE EXALACAO, PFF 1 | UN | 0.028095 | 1.17 | 0.03
36153 - TALABARTE DE SEGURANCA, 2 MOSQUETOES TRAVA DUPLA *53* MM DE ABERTURA, COM ABSORVEDOR DE ENERGIA | UN | 0.0002709 | 140.43 | 0.03
36149 - TRAVA-QUEDAS EM ACO PARA CORDA DE 12 MM, EXTENSOR DE 25 X 300 MM, COM MOSQUETAO TIPO GANCHO TRAVA DUPLA | UN | 0.00018144 | 123.37 | 0.02
38413 - LIXADEIRA ELETRICA ANGULAR, PARA DISCO DE 7 " (180 MM), POTENCIA DE 2.200 W, *5.000* RPM, 220 V | UN | 1.112e-05 | 593.85 | 0
38399 - BOLSA DE LONA PARA FERRAMENTAS *50 X 35 X 25* CM | UN | 6.824e-05 | 134.63 | 0
38476 - ESCADA DUPLA DE ABRIR EM ALUMINIO, MODELO PINTOR, 8 DEGRAUS | UN | 5.184e-05 | 202.84 | 0.01
38477 - ESCADA EXTENSIVEL EM ALUMINIO COM 6,00 M ESTENDIDA | UN | 1.112e-05 | 574.46 | 0
38396 - SELADOR HORIZONTAL PARA FITA DE ACO 1 " | UN | 1.366e-05 | 276.64 | 0
38382 - LINHA DE PEDREIRO LISA 100 M | UN | 0.00068796 | 8.1 | 0
38393 - ROLO DE ESPUMA POLIESTER 23 CM (SEM CABO) | UN | 0.0003809 | 11.01 | 0
38390 - ROLO DE LA DE CARNEIRO 23 CM (SEM CABO) | UN | 0.0003809 | 24.42 | 0
Total |  |  |  | 4.34
Preço de Custo |  |  |  | 7.27
Item: 18. 02. 32. | Item: 95802
Serviço: ELETRODUTO EMBUTIDO 4"
Unid: M
Equipamentos | Unid | Qtde | Custo Unitário | Custo Total
11359 - ESMERILHADEIRA ANGULAR ELETRICA, DIAMETRO DO DISCO 7 '' (180 MM), ROTACAO 8500 RPM, POTENCIA 2400 W | UN | 2.884e-05 | 576 | 0.01
Total |  |  |  | 0.01
Mão de Obra | Unid | Qtde | Custo Unitário | Custo Total
00247 - AJUDANTE DE ELETRICISTA | H | 0.21941 | 9.34 | 2.04
02436 - ELETRICISTA | H | 0.21941 | 13.3 | 2.91
Total |  |  |  | 4.95
Materiais | Unid | Qtde | Custo Unitário | Custo Total
10 - BALDE PLASTICO CAPACIDADE *10* L | UN | 0.0034153 | 6.92 | 0.02
12893 - BOTA DE SEGURANCA COM BIQUEIRA DE ACO E COLARINHO ACOLCHOADO | PAR | 0.00068202 | 50.4 | 0.03
02711 - CARRINHO DE MAO DE ACO CAPACIDADE 50 A 60 L, PNEU COM CAMARA | UN | 0.00028312 | 108.95 | 0.03
02683 - ELETRODUTO DE PVC RIGIDO ROSCAVEL DE 4 ", SEM LUVA | M | 1.1041 | 22.13 | 24.43
12815 - FITA CREPE ROLO DE 25 MM X 50 M | UN | 0.0038634 | 6.21 | 0.02
12892 - LUVA RASPA DE COURO, CANO CURTO (PUNHO *7* CM) | PAR | 0.0058509 | 9.45 | 0.05
25966 - REDUTOR TIPO THINNER PARA ACABAMENTO | L | 0.0006439 | 15.32 | 0
37370 - ALIMENTACAO - HORISTA (ENCARGOS COMPLEMENTARES) (COLETADO CAIXA) | H | 0.426 | 1.87 | 0.79
37371 - TRANSPORTE - HORISTA (ENCARGOS COMPLEMENTARES) (COLETADO CAIXA) | H | 0.426 | 0.71 | 0.3
37372 - EXAMES - HORISTA (ENCARGOS COMPLEMENTARES) (COLETADO CAIXA) | H | 0.426 | 0.34 | 0.14
37373 - SEGURO - HORISTA (ENCARGOS COMPLEMENTARES) (COLETADO CAIXA) | H | 0.426 | 0.05 | 0.02
36150 - AVENTAL DE SEGURANCA DE RASPA DE COURO 1,00 X 0,60 M | UN | 0.0011273 | 31.18 | 0.03
36146 - PROTETOR SOLAR FPS 30, EMBALAGEM 2 LITROS | UN | 0.00052836 | 178.5 | 0.09
36144 - RESPIRADOR DESCARTAVEL SEM VALVULA DE EXALACAO, PFF 1 | UN | 0.047494 | 1.17 | 0.05
36153 - TALABARTE DE SEGURANCA, 2 MOSQUETOES TRAVA DUPLA *53* MM DE ABERTURA, COM ABSORVEDOR DE ENERGIA | UN | 0.00045796 | 140.43 | 0.06
36149 - TRAVA-QUEDAS EM ACO PARA CORDA DE 12 MM, EXTENSOR DE 25 X 300 MM, COM MOSQUETAO TIPO GANCHO TRAVA DUPLA | UN | 0.00030672 | 123.37 | 0.03
38413 - LIXADEIRA ELETRICA ANGULAR, PARA DISCO DE 7 " (180 MM), POTENCIA DE 2.200 W, *5.000* RPM, 220 V | UN | 1.878e-05 | 593.85 | 0.01
38399 - BOLSA DE LONA PARA FERRAMENTAS *50 X 35 X 25* CM | UN | 0.00011536 | 134.63 | 0.01
38476 - ESCADA DUPLA DE ABRIR EM ALUMINIO, MODELO PINTOR, 8 DEGRAUS | UN | 8.762e-05 | 202.84 | 0.01
38477 - ESCADA EXTENSIVEL EM ALUMINIO COM 6,00 M ESTENDIDA | UN | 1.878e-05 | 574.46 | 0.01
38396 - SELADOR HORIZONTAL PARA FITA DE ACO 1 " | UN | 2.308e-05 | 276.64 | 0
38382 - LINHA DE PEDREIRO LISA 100 M | UN | 0.001163 | 8.1 | 0
38393 - ROLO DE ESPUMA POLIESTER 23 CM (SEM CABO) | UN | 0.0006439 | 11.01 | 0
38390 - ROLO DE LA DE CARNEIRO 23 CM (SEM CABO) | UN | 0.0006439 | 24.42 | 0.01
Total |  |  |  | 26.14
Preço de Custo |  |  |  | 31.1
Item: 18. 02. 33. | Item: 91926
Serviço: CABO Ø2,5mm
Unid: M
Equipamentos | Unid | Qtde | Custo Unitário | Custo Total
11359 - ESMERILHADEIRA ANGULAR ELETRICA, DIAMETRO DO DISCO 7 '' (180 MM), ROTACAO 8500 RPM, POTENCIA 2400 W | UN | 4.06e-06 | 576 | 0
Total |  |  |  | 0
Mão de Obra | Unid | Qtde | Custo Unitário | Custo Total
00247 - AJUDANTE DE ELETRICISTA | H | 0.030903 | 9.34 | 0.28
02436 - ELETRICISTA | H | 0.030903 | 13.3 | 0.41
Total |  |  |  | 0.69
Materiais | Unid | Qtde | Custo Unitário | Custo Total
10 - BALDE PLASTICO CAPACIDADE *10* L | UN | 0.00048104 | 6.92 | 0
12893 - BOTA DE SEGURANCA COM BIQUEIRA DE ACO E COLARINHO ACOLCHOADO | PAR | 9.606e-05 | 50.4 | 0
1014 - CABO DE COBRE, FLEXIVEL, CLASSE 4 OU 5, ISOLACAO EM PVC/A, ANTICHAMA BWF-B, 1 CONDUTOR, 450/750 V, SECAO NOMINAL 2,5 MM2 | M | 1.2483 | 1.2 | 1.49
02711 - CARRINHO DE MAO DE ACO CAPACIDADE 50 A 60 L, PNEU COM CAMARA | UN | 3.988e-05 | 108.95 | 0
12815 - FITA CREPE ROLO DE 25 MM X 50 M | UN | 0.00054414 | 6.21 | 0
21127 - FITA ISOLANTE ADESIVA ANTICHAMA, USO ATE 750 V, EM ROLO DE 19 MM X 5 M | UN | 0.009 | 4.35 | 0.03
12892 - LUVA RASPA DE COURO, CANO CURTO (PUNHO *7* CM) | PAR | 0.00082408 | 9.45 | 0
25966 - REDUTOR TIPO THINNER PARA ACABAMENTO | L | 9.07e-05 | 15.32 | 0
37370 - ALIMENTACAO - HORISTA (ENCARGOS COMPLEMENTARES) (COLETADO CAIXA) | H | 0.06 | 1.87 | 0.11
37371 - TRANSPORTE - HORISTA (ENCARGOS COMPLEMENTARES) (COLETADO CAIXA) | H | 0.06 | 0.71 | 0.04
37372 - EXAMES - HORISTA (ENCARGOS COMPLEMENTARES) (COLETADO CAIXA) | H | 0.06 | 0.34 | 0.02
37373 - SEGURO - HORISTA (ENCARGOS COMPLEMENTARES) (COLETADO CAIXA) | H | 0.06 | 0.05 | 0
36150 - AVENTAL DE SEGURANCA DE RASPA DE COURO 1,00 X 0,60 M | UN | 0.00015878 | 31.18 | 0
36146 - PROTETOR SOLAR FPS 30, EMBALAGEM 2 LITROS | UN | 7.442e-05 | 178.5 | 0.01
36144 - RESPIRADOR DESCARTAVEL SEM VALVULA DE EXALACAO, PFF 1 | UN | 0.0066892 | 1.17 | 0
36153 - TALABARTE DE SEGURANCA, 2 MOSQUETOES TRAVA DUPLA *53* MM DE ABERTURA, COM ABSORVEDOR DE ENERGIA | UN | 6.45e-05 | 140.43 | 0
36149 - TRAVA-QUEDAS EM ACO PARA CORDA DE 12 MM, EXTENSOR DE 25 X 300 MM, COM MOSQUETAO TIPO GANCHO TRAVA DUPLA | UN | 4.32e-05 | 123.37 | 0
38413 - LIXADEIRA ELETRICA ANGULAR, PARA DISCO DE 7 " (180 MM), POTENCIA DE 2.200 W, *5.000* RPM, 220 V | UN | 2.64e-06 | 593.85 | 0
38399 - BOLSA DE LONA PARA FERRAMENTAS *50 X 35 X 25* CM | UN | 1.624e-05 | 134.63 | 0
38476 - ESCADA DUPLA DE ABRIR EM ALUMINIO, MODELO PINTOR, 8 DEGRAUS | UN | 1.234e-05 | 202.84 | 0
38477 - ESCADA EXTENSIVEL EM ALUMINIO COM 6,00 M ESTENDIDA | UN | 2.64e-06 | 574.46 | 0
38396 - SELADOR HORIZONTAL PARA FITA DE ACO 1 " | UN | 3.26e-06 | 276.64 | 0
38382 - LINHA DE PEDREIRO LISA 100 M | UN | 0.0001638 | 8.1 | 0
38393 - ROLO DE ESPUMA POLIESTER 23 CM (SEM CABO) | UN | 9.07e-05 | 11.01 | 0
38390 - ROLO DE LA DE CARNEIRO 23 CM (SEM CABO) | UN | 9.07e-05 | 24.42 | 0
Total |  |  |  | 1.7
Preço de Custo |  |  |  | 2.39
Item: 18. 02. 34. | Item: 91928
Serviço: CABO Ø4mm
Unid: M
Equipamentos | Unid | Qtde | Custo Unitário | Custo Total
11359 - ESMERILHADEIRA ANGULAR ELETRICA, DIAMETRO DO DISCO 7 '' (180 MM), ROTACAO 8500 RPM, POTENCIA 2400 W | UN | 5.42e-06 | 576 | 0
Total |  |  |  | 0
Mão de Obra | Unid | Qtde | Custo Unitário | Custo Total
00247 - AJUDANTE DE ELETRICISTA | H | 0.041204 | 9.34 | 0.38
02436 - ELETRICISTA | H | 0.041204 | 13.3 | 0.54
Total |  |  |  | 0.92
Materiais | Unid | Qtde | Custo Unitário | Custo Total
10 - BALDE PLASTICO CAPACIDADE *10* L | UN | 0.00064138 | 6.92 | 0
12893 - BOTA DE SEGURANCA COM BIQUEIRA DE ACO E COLARINHO ACOLCHOADO | PAR | 0.00012808 | 50.4 | 0
981 - CABO DE COBRE, FLEXIVEL, CLASSE 4 OU 5, ISOLACAO EM PVC/A, ANTICHAMA BWF-B, 1 CONDUTOR, 450/750 V, SECAO NOMINAL 4 MM2 | M | 1.2319 | 2.15 | 2.64
02711 - CARRINHO DE MAO DE ACO CAPACIDADE 50 A 60 L, PNEU COM CAMARA | UN | 5.316e-05 | 108.95 | 0
12815 - FITA CREPE ROLO DE 25 MM X 50 M | UN | 0.00072552 | 6.21 | 0
21127 - FITA ISOLANTE ADESIVA ANTICHAMA, USO ATE 750 V, EM ROLO DE 19 MM X 5 M | UN | 0.009 | 4.35 | 0.03
12892 - LUVA RASPA DE COURO, CANO CURTO (PUNHO *7* CM) | PAR | 0.0010988 | 9.45 | 0.01
25966 - REDUTOR TIPO THINNER PARA ACABAMENTO | L | 0.00012092 | 15.32 | 0
37370 - ALIMENTACAO - HORISTA (ENCARGOS COMPLEMENTARES) (COLETADO CAIXA) | H | 0.08 | 1.87 | 0.14
37371 - TRANSPORTE - HORISTA (ENCARGOS COMPLEMENTARES) (COLETADO CAIXA) | H | 0.08 | 0.71 | 0.05
37372 - EXAMES - HORISTA (ENCARGOS COMPLEMENTARES) (COLETADO CAIXA) | H | 0.08 | 0.34 | 0.02
37373 - SEGURO - HORISTA (ENCARGOS COMPLEMENTARES) (COLETADO CAIXA) | H | 0.08 | 0.05 | 0
36150 - AVENTAL DE SEGURANCA DE RASPA DE COURO 1,00 X 0,60 M | UN | 0.0002117 | 31.18 | 0
36146 - PROTETOR SOLAR FPS 30, EMBALAGEM 2 LITROS | UN | 9.922e-05 | 178.5 | 0.01
36144 - RESPIRADOR DESCARTAVEL SEM VALVULA DE EXALACAO, PFF 1 | UN | 0.008919 | 1.17 | 0.01
36153 - TALABARTE DE SEGURANCA, 2 MOSQUETOES TRAVA DUPLA *53* MM DE ABERTURA, COM ABSORVEDOR DE ENERGIA | UN | 8.6e-05 | 140.43 | 0.01
36149 - TRAVA-QUEDAS EM ACO PARA CORDA DE 12 MM, EXTENSOR DE 25 X 300 MM, COM MOSQUETAO TIPO GANCHO TRAVA DUPLA | UN | 5.76e-05 | 123.37 | 0
38413 - LIXADEIRA ELETRICA ANGULAR, PARA DISCO DE 7 " (180 MM), POTENCIA DE 2.200 W, *5.000* RPM, 220 V | UN | 3.52e-06 | 593.85 | 0
38399 - BOLSA DE LONA PARA FERRAMENTAS *50 X 35 X 25* CM | UN | 2.166e-05 | 134.63 | 0
38476 - ESCADA DUPLA DE ABRIR EM ALUMINIO, MODELO PINTOR, 8 DEGRAUS | UN | 1.646e-05 | 202.84 | 0
38477 - ESCADA EXTENSIVEL EM ALUMINIO COM 6,00 M ESTENDIDA | UN | 3.52e-06 | 574.46 | 0
38396 - SELADOR HORIZONTAL PARA FITA DE ACO 1 " | UN | 4.34e-06 | 276.64 | 0
38382 - LINHA DE PEDREIRO LISA 100 M | UN | 0.0002184 | 8.1 | 0
38393 - ROLO DE ESPUMA POLIESTER 23 CM (SEM CABO) | UN | 0.00012092 | 11.01 | 0
38390 - ROLO DE LA DE CARNEIRO 23 CM (SEM CABO) | UN | 0.00012092 | 24.42 | 0
Total |  |  |  | 2.92
Preço de Custo |  |  |  | 3.84
Item: 18. 02. 35. | Item: 92985
Serviço: CABO Ø35mm
Unid: M
Equipamentos | Unid | Qtde | Custo Unitário | Custo Total
11359 - ESMERILHADEIRA ANGULAR ELETRICA, DIAMETRO DO DISCO 7 '' (180 MM), ROTACAO 8500 RPM, POTENCIA 2400 W | UN | 9.88e-06 | 576 | 0
Total |  |  |  | 0
Mão de Obra | Unid | Qtde | Custo Unitário | Custo Total
00247 - AJUDANTE DE ELETRICISTA | H | 0.075197 | 9.34 | 0.7
02436 - ELETRICISTA | H | 0.075197 | 13.3 | 1
Total |  |  |  | 1.7
Materiais | Unid | Qtde | Custo Unitário | Custo Total
10 - BALDE PLASTICO CAPACIDADE *10* L | UN | 0.0011705 | 6.92 | 0
12893 - BOTA DE SEGURANCA COM BIQUEIRA DE ACO E COLARINHO ACOLCHOADO | PAR | 0.00023374 | 50.4 | 0.01
02711 - CARRINHO DE MAO DE ACO CAPACIDADE 50 A 60 L, PNEU COM CAMARA | UN | 9.704e-05 | 108.95 | 0.01
12815 - FITA CREPE ROLO DE 25 MM X 50 M | UN | 0.0013241 | 6.21 | 0
21127 - FITA ISOLANTE ADESIVA ANTICHAMA, USO ATE 750 V, EM ROLO DE 19 MM X 5 M | UN | 0.009 | 4.35 | 0.03
12892 - LUVA RASPA DE COURO, CANO CURTO (PUNHO *7* CM) | PAR | 0.0020053 | 9.45 | 0.01
25966 - REDUTOR TIPO THINNER PARA ACABAMENTO | L | 0.00022068 | 15.32 | 0
37370 - ALIMENTACAO - HORISTA (ENCARGOS COMPLEMENTARES) (COLETADO CAIXA) | H | 0.146 | 1.87 | 0.27
37371 - TRANSPORTE - HORISTA (ENCARGOS COMPLEMENTARES) (COLETADO CAIXA) | H | 0.146 | 0.71 | 0.1
37372 - EXAMES - HORISTA (ENCARGOS COMPLEMENTARES) (COLETADO CAIXA) | H | 0.146 | 0.34 | 0.04
37373 - SEGURO - HORISTA (ENCARGOS COMPLEMENTARES) (COLETADO CAIXA) | H | 0.146 | 0.05 | 0
36150 - AVENTAL DE SEGURANCA DE RASPA DE COURO 1,00 X 0,60 M | UN | 0.00038636 | 31.18 | 0.01
36146 - PROTETOR SOLAR FPS 30, EMBALAGEM 2 LITROS | UN | 0.00018108 | 178.5 | 0.03
36144 - RESPIRADOR DESCARTAVEL SEM VALVULA DE EXALACAO, PFF 1 | UN | 0.016277 | 1.17 | 0.01
36153 - TALABARTE DE SEGURANCA, 2 MOSQUETOES TRAVA DUPLA *53* MM DE ABERTURA, COM ABSORVEDOR DE ENERGIA | UN | 0.00015696 | 140.43 | 0.02
36149 - TRAVA-QUEDAS EM ACO PARA CORDA DE 12 MM, EXTENSOR DE 25 X 300 MM, COM MOSQUETAO TIPO GANCHO TRAVA DUPLA | UN | 0.00010512 | 123.37 | 0.01
38413 - LIXADEIRA ELETRICA ANGULAR, PARA DISCO DE 7 " (180 MM), POTENCIA DE 2.200 W, *5.000* RPM, 220 V | UN | 6.44e-06 | 593.85 | 0
38399 - BOLSA DE LONA PARA FERRAMENTAS *50 X 35 X 25* CM | UN | 3.954e-05 | 134.63 | 0
38476 - ESCADA DUPLA DE ABRIR EM ALUMINIO, MODELO PINTOR, 8 DEGRAUS | UN | 3.004e-05 | 202.84 | 0
38477 - ESCADA EXTENSIVEL EM ALUMINIO COM 6,00 M ESTENDIDA | UN | 6.44e-06 | 574.46 | 0
38396 - SELADOR HORIZONTAL PARA FITA DE ACO 1 " | UN | 7.92e-06 | 276.64 | 0
39233 - CABO DE COBRE, FLEXIVEL, CLASSE 4 OU 5, ISOLACAO EM PVC/A, ANTICHAMA BWF-B, 1 CONDUTOR, 450/750 V, SECAO NOMINAL 35 MM2 | M | 1.0201 | 17.53 | 17.88
38382 - LINHA DE PEDREIRO LISA 100 M | UN | 0.00039858 | 8.1 | 0
38393 - ROLO DE ESPUMA POLIESTER 23 CM (SEM CABO) | UN | 0.00022068 | 11.01 | 0
38390 - ROLO DE LA DE CARNEIRO 23 CM (SEM CABO) | UN | 0.00022068 | 24.42 | 0
Total |  |  |  | 18.43
Preço de Custo |  |  |  | 20.13
Item: 18. 02. 36. | Item: 91933
Serviço: CABO 10 MM2 ISOLAÇÃO 0,6/1KV
Unid: M
Equipamentos | Unid | Qtde | Custo Unitário | Custo Total
11359 - ESMERILHADEIRA ANGULAR ELETRICA, DIAMETRO DO DISCO 7 '' (180 MM), ROTACAO 8500 RPM, POTENCIA 2400 W | UN | 1.042e-05 | 576 | 0
Total |  |  |  | 0
Mão de Obra | Unid | Qtde | Custo Unitário | Custo Total
00247 - AJUDANTE DE ELETRICISTA | H | 0.079318 | 9.34 | 0.74
02436 - ELETRICISTA | H | 0.079318 | 13.3 | 1.05
Total |  |  |  | 1.79
Materiais | Unid | Qtde | Custo Unitário | Custo Total
10 - BALDE PLASTICO CAPACIDADE *10* L | UN | 0.0012346 | 6.92 | 0
12893 - BOTA DE SEGURANCA COM BIQUEIRA DE ACO E COLARINHO ACOLCHOADO | PAR | 0.00024656 | 50.4 | 0.01
01020 - CABO DE COBRE, FLEXIVEL, CLASSE 4 OU 5, ISOLACAO EM PVC/A, ANTICHAMA BWF-B, COBERTURA PVC-ST1, ANTICHAMA BWF-B, 1 CONDUTOR, 0,6/1 KV, SECAO NOMINAL 10 MM2 | M | 1.2078 | 5.62 | 6.78
02711 - CARRINHO DE MAO DE ACO CAPACIDADE 50 A 60 L, PNEU COM CAMARA | UN | 0.00010234 | 108.95 | 0.01
12815 - FITA CREPE ROLO DE 25 MM X 50 M | UN | 0.0013966 | 6.21 | 0
21127 - FITA ISOLANTE ADESIVA ANTICHAMA, USO ATE 750 V, EM ROLO DE 19 MM X 5 M | UN | 0.009 | 4.35 | 0.03
12892 - LUVA RASPA DE COURO, CANO CURTO (PUNHO *7* CM) | PAR | 0.0021151 | 9.45 | 0.01
25966 - REDUTOR TIPO THINNER PARA ACABAMENTO | L | 0.00023278 | 15.32 | 0
37370 - ALIMENTACAO - HORISTA (ENCARGOS COMPLEMENTARES) (COLETADO CAIXA) | H | 0.154 | 1.87 | 0.28
37371 - TRANSPORTE - HORISTA (ENCARGOS COMPLEMENTARES) (COLETADO CAIXA) | H | 0.154 | 0.71 | 0.1
37372 - EXAMES - HORISTA (ENCARGOS COMPLEMENTARES) (COLETADO CAIXA) | H | 0.154 | 0.34 | 0.05
37373 - SEGURO - HORISTA (ENCARGOS COMPLEMENTARES) (COLETADO CAIXA) | H | 0.154 | 0.05 | 0
36150 - AVENTAL DE SEGURANCA DE RASPA DE COURO 1,00 X 0,60 M | UN | 0.00040754 | 31.18 | 0.01
36146 - PROTETOR SOLAR FPS 30, EMBALAGEM 2 LITROS | UN | 0.000191 | 178.5 | 0.03
36144 - RESPIRADOR DESCARTAVEL SEM VALVULA DE EXALACAO, PFF 1 | UN | 0.017169 | 1.17 | 0.02
36153 - TALABARTE DE SEGURANCA, 2 MOSQUETOES TRAVA DUPLA *53* MM DE ABERTURA, COM ABSORVEDOR DE ENERGIA | UN | 0.00016556 | 140.43 | 0.02
36149 - TRAVA-QUEDAS EM ACO PARA CORDA DE 12 MM, EXTENSOR DE 25 X 300 MM, COM MOSQUETAO TIPO GANCHO TRAVA DUPLA | UN | 0.00011088 | 123.37 | 0.01
38413 - LIXADEIRA ELETRICA ANGULAR, PARA DISCO DE 7 " (180 MM), POTENCIA DE 2.200 W, *5.000* RPM, 220 V | UN | 6.8e-06 | 593.85 | 0
38399 - BOLSA DE LONA PARA FERRAMENTAS *50 X 35 X 25* CM | UN | 4.17e-05 | 134.63 | 0
38476 - ESCADA DUPLA DE ABRIR EM ALUMINIO, MODELO PINTOR, 8 DEGRAUS | UN | 3.168e-05 | 202.84 | 0
38477 - ESCADA EXTENSIVEL EM ALUMINIO COM 6,00 M ESTENDIDA | UN | 6.8e-06 | 574.46 | 0
38396 - SELADOR HORIZONTAL PARA FITA DE ACO 1 " | UN | 8.34e-06 | 276.64 | 0
38382 - LINHA DE PEDREIRO LISA 100 M | UN | 0.00042042 | 8.1 | 0
38393 - ROLO DE ESPUMA POLIESTER 23 CM (SEM CABO) | UN | 0.00023278 | 11.01 | 0
38390 - ROLO DE LA DE CARNEIRO 23 CM (SEM CABO) | UN | 0.00023278 | 24.42 | 0
Total |  |  |  | 7.36
Preço de Custo |  |  |  | 9.15
Item: 18. 02. 37. | Item: 92982
Serviço: CABO 16 MM2 ISOLAÇÃO 0,6/1KV
Unid: M
Equipamentos | Unid | Qtde | Custo Unitário | Custo Total
11359 - ESMERILHADEIRA ANGULAR ELETRICA, DIAMETRO DO DISCO 7 '' (180 MM), ROTACAO 8500 RPM, POTENCIA 2400 W | UN | 1.76e-06 | 576 | 0
Total |  |  |  | 0
Mão de Obra | Unid | Qtde | Custo Unitário | Custo Total
00247 - AJUDANTE DE ELETRICISTA | H | 0.013391 | 9.34 | 0.12
02436 - ELETRICISTA | H | 0.013391 | 13.3 | 0.17
Total |  |  |  | 0.29
Materiais | Unid | Qtde | Custo Unitário | Custo Total
10 - BALDE PLASTICO CAPACIDADE *10* L | UN | 0.00020844 | 6.92 | 0
12893 - BOTA DE SEGURANCA COM BIQUEIRA DE ACO E COLARINHO ACOLCHOADO | PAR | 4.162e-05 | 50.4 | 0
995 - CABO DE COBRE, FLEXIVEL, CLASSE 4 OU 5, ISOLACAO EM PVC/A, ANTICHAMA BWF-B, COBERTURA PVC-ST1, ANTICHAMA BWF-B, 1 CONDUTOR, 0,6/1 KV, SECAO NOMINAL 16 MM2 | M | 1.0351 | 8.63 | 8.93
02711 - CARRINHO DE MAO DE ACO CAPACIDADE 50 A 60 L, PNEU COM CAMARA | UN | 1.728e-05 | 108.95 | 0
12815 - FITA CREPE ROLO DE 25 MM X 50 M | UN | 0.0002358 | 6.21 | 0
21127 - FITA ISOLANTE ADESIVA ANTICHAMA, USO ATE 750 V, EM ROLO DE 19 MM X 5 M | UN | 0.01 | 4.35 | 0.04
12892 - LUVA RASPA DE COURO, CANO CURTO (PUNHO *7* CM) | PAR | 0.0003571 | 9.45 | 0
25966 - REDUTOR TIPO THINNER PARA ACABAMENTO | L | 3.93e-05 | 15.32 | 0
37370 - ALIMENTACAO - HORISTA (ENCARGOS COMPLEMENTARES) (COLETADO CAIXA) | H | 0.026 | 1.87 | 0.04
37371 - TRANSPORTE - HORISTA (ENCARGOS COMPLEMENTARES) (COLETADO CAIXA) | H | 0.026 | 0.71 | 0.01
37372 - EXAMES - HORISTA (ENCARGOS COMPLEMENTARES) (COLETADO CAIXA) | H | 0.026 | 0.34 | 0
37373 - SEGURO - HORISTA (ENCARGOS COMPLEMENTARES) (COLETADO CAIXA) | H | 0.026 | 0.05 | 0
36150 - AVENTAL DE SEGURANCA DE RASPA DE COURO 1,00 X 0,60 M | UN | 6.88e-05 | 31.18 | 0
36146 - PROTETOR SOLAR FPS 30, EMBALAGEM 2 LITROS | UN | 3.224e-05 | 178.5 | 0
36144 - RESPIRADOR DESCARTAVEL SEM VALVULA DE EXALACAO, PFF 1 | UN | 0.0028987 | 1.17 | 0
36153 - TALABARTE DE SEGURANCA, 2 MOSQUETOES TRAVA DUPLA *53* MM DE ABERTURA, COM ABSORVEDOR DE ENERGIA | UN | 2.796e-05 | 140.43 | 0
36149 - TRAVA-QUEDAS EM ACO PARA CORDA DE 12 MM, EXTENSOR DE 25 X 300 MM, COM MOSQUETAO TIPO GANCHO TRAVA DUPLA | UN | 1.872e-05 | 123.37 | 0
38413 - LIXADEIRA ELETRICA ANGULAR, PARA DISCO DE 7 " (180 MM), POTENCIA DE 2.200 W, *5.000* RPM, 220 V | UN | 1.14e-06 | 593.85 | 0
38399 - BOLSA DE LONA PARA FERRAMENTAS *50 X 35 X 25* CM | UN | 7.04e-06 | 134.63 | 0
38476 - ESCADA DUPLA DE ABRIR EM ALUMINIO, MODELO PINTOR, 8 DEGRAUS | UN | 5.34e-06 | 202.84 | 0
38477 - ESCADA EXTENSIVEL EM ALUMINIO COM 6,00 M ESTENDIDA | UN | 1.14e-06 | 574.46 | 0
38396 - SELADOR HORIZONTAL PARA FITA DE ACO 1 " | UN | 1.4e-06 | 276.64 | 0
38382 - LINHA DE PEDREIRO LISA 100 M | UN | 7.098e-05 | 8.1 | 0
38393 - ROLO DE ESPUMA POLIESTER 23 CM (SEM CABO) | UN | 3.93e-05 | 11.01 | 0
38390 - ROLO DE LA DE CARNEIRO 23 CM (SEM CABO) | UN | 3.93e-05 | 24.42 | 0
Total |  |  |  | 9.02
Preço de Custo |  |  |  | 9.31
Item: 18. 02. 38. | Item: 92984
Serviço: CABO 25 MM2 ISOLAÇÃO 0,6/1KV
Unid: M
Equipamentos | Unid | Qtde | Custo Unitário | Custo Total
11359 - ESMERILHADEIRA ANGULAR ELETRICA, DIAMETRO DO DISCO 7 '' (180 MM), ROTACAO 8500 RPM, POTENCIA 2400 W | UN | 8.66e-06 | 576 | 0
Total |  |  |  | 0
Mão de Obra | Unid | Qtde | Custo Unitário | Custo Total
00247 - AJUDANTE DE ELETRICISTA | H | 0.065926 | 9.34 | 0.61
02436 - ELETRICISTA | H | 0.065926 | 13.3 | 0.87
Total |  |  |  | 1.48
Materiais | Unid | Qtde | Custo Unitário | Custo Total
10 - BALDE PLASTICO CAPACIDADE *10* L | UN | 0.0010262 | 6.92 | 0
12893 - BOTA DE SEGURANCA COM BIQUEIRA DE ACO E COLARINHO ACOLCHOADO | PAR | 0.00020492 | 50.4 | 0.01
996 - CABO DE COBRE, FLEXIVEL, CLASSE 4 OU 5, ISOLACAO EM PVC/A, ANTICHAMA BWF-B, COBERTURA PVC-ST1, ANTICHAMA BWF-B, 1 CONDUTOR, 0,6/1 KV, SECAO NOMINAL 25 MM2 | M | 1.0226 | 13.13 | 13.42
02711 - CARRINHO DE MAO DE ACO CAPACIDADE 50 A 60 L, PNEU COM CAMARA | UN | 8.506e-05 | 108.95 | 0
12815 - FITA CREPE ROLO DE 25 MM X 50 M | UN | 0.0011608 | 6.21 | 0
21127 - FITA ISOLANTE ADESIVA ANTICHAMA, USO ATE 750 V, EM ROLO DE 19 MM X 5 M | UN | 0.009 | 4.35 | 0.03
12892 - LUVA RASPA DE COURO, CANO CURTO (PUNHO *7* CM) | PAR | 0.001758 | 9.45 | 0.01
25966 - REDUTOR TIPO THINNER PARA ACABAMENTO | L | 0.00019348 | 15.32 | 0
37370 - ALIMENTACAO - HORISTA (ENCARGOS COMPLEMENTARES) (COLETADO CAIXA) | H | 0.128 | 1.87 | 0.23
37371 - TRANSPORTE - HORISTA (ENCARGOS COMPLEMENTARES) (COLETADO CAIXA) | H | 0.128 | 0.71 | 0.09
37372 - EXAMES - HORISTA (ENCARGOS COMPLEMENTARES) (COLETADO CAIXA) | H | 0.128 | 0.34 | 0.04
37373 - SEGURO - HORISTA (ENCARGOS COMPLEMENTARES) (COLETADO CAIXA) | H | 0.128 | 0.05 | 0
36150 - AVENTAL DE SEGURANCA DE RASPA DE COURO 1,00 X 0,60 M | UN | 0.00033872 | 31.18 | 0.01
36146 - PROTETOR SOLAR FPS 30, EMBALAGEM 2 LITROS | UN | 0.00015876 | 178.5 | 0.02
36144 - RESPIRADOR DESCARTAVEL SEM VALVULA DE EXALACAO, PFF 1 | UN | 0.01427 | 1.17 | 0.01
36153 - TALABARTE DE SEGURANCA, 2 MOSQUETOES TRAVA DUPLA *53* MM DE ABERTURA, COM ABSORVEDOR DE ENERGIA | UN | 0.0001376 | 140.43 | 0.01
36149 - TRAVA-QUEDAS EM ACO PARA CORDA DE 12 MM, EXTENSOR DE 25 X 300 MM, COM MOSQUETAO TIPO GANCHO TRAVA DUPLA | UN | 9.216e-05 | 123.37 | 0.01
38413 - LIXADEIRA ELETRICA ANGULAR, PARA DISCO DE 7 " (180 MM), POTENCIA DE 2.200 W, *5.000* RPM, 220 V | UN | 5.64e-06 | 593.85 | 0
38399 - BOLSA DE LONA PARA FERRAMENTAS *50 X 35 X 25* CM | UN | 3.466e-05 | 134.63 | 0
38476 - ESCADA DUPLA DE ABRIR EM ALUMINIO, MODELO PINTOR, 8 DEGRAUS | UN | 2.632e-05 | 202.84 | 0
38477 - ESCADA EXTENSIVEL EM ALUMINIO COM 6,00 M ESTENDIDA | UN | 5.64e-06 | 574.46 | 0
38396 - SELADOR HORIZONTAL PARA FITA DE ACO 1 " | UN | 6.94e-06 | 276.64 | 0
38382 - LINHA DE PEDREIRO LISA 100 M | UN | 0.00034944 | 8.1 | 0
38393 - ROLO DE ESPUMA POLIESTER 23 CM (SEM CABO) | UN | 0.00019348 | 11.01 | 0
38390 - ROLO DE LA DE CARNEIRO 23 CM (SEM CABO) | UN | 0.00019348 | 24.42 | 0
Total |  |  |  | 13.89
Preço de Custo |  |  |  | 15.37
Item: 18. 02. 39. | Item: 91953
Serviço: INTERRUPTOR SIMPLES
Unid: UN
Equipamentos | Unid | Qtde | Custo Unitário | Custo Total
11359 - ESMERILHADEIRA ANGULAR ELETRICA, DIAMETRO DO DISCO 7 '' (180 MM), ROTACAO 8500 RPM, POTENCIA 2400 W | UN | 3.885e-05 | 576 | 0.02
Total |  |  |  | 0.02
Mão de Obra | Unid | Qtde | Custo Unitário | Custo Total
00247 - AJUDANTE DE ELETRICISTA | H | 0.23177 | 9.34 | 2.16
02436 - ELETRICISTA | H | 0.3595 | 13.3 | 4.78
Total |  |  |  | 6.94
Materiais | Unid | Qtde | Custo Unitário | Custo Total
10 - BALDE PLASTICO CAPACIDADE *10* L | UN | 0.0046019 | 6.92 | 0.03
12893 - BOTA DE SEGURANCA COM BIQUEIRA DE ACO E COLARINHO ACOLCHOADO | PAR | 0.00091898 | 50.4 | 0.04
02711 - CARRINHO DE MAO DE ACO CAPACIDADE 50 A 60 L, PNEU COM CAMARA | UN | 0.00038149 | 108.95 | 0.04
12815 - FITA CREPE ROLO DE 25 MM X 50 M | UN | 0.0052057 | 6.21 | 0.03
12892 - LUVA RASPA DE COURO, CANO CURTO (PUNHO *7* CM) | PAR | 0.0078837 | 9.45 | 0.07
25966 - REDUTOR TIPO THINNER PARA ACABAMENTO | L | 0.00086761 | 15.32 | 0.01
37370 - ALIMENTACAO - HORISTA (ENCARGOS COMPLEMENTARES) (COLETADO CAIXA) | H | 0.574 | 1.87 | 1.07
37371 - TRANSPORTE - HORISTA (ENCARGOS COMPLEMENTARES) (COLETADO CAIXA) | H | 0.574 | 0.71 | 0.4
37372 - EXAMES - HORISTA (ENCARGOS COMPLEMENTARES) (COLETADO CAIXA) | H | 0.574 | 0.34 | 0.19
37373 - SEGURO - HORISTA (ENCARGOS COMPLEMENTARES) (COLETADO CAIXA) | H | 0.574 | 0.05 | 0.02
36150 - AVENTAL DE SEGURANCA DE RASPA DE COURO 1,00 X 0,60 M | UN | 0.001519 | 31.18 | 0.04
36146 - PROTETOR SOLAR FPS 30, EMBALAGEM 2 LITROS | UN | 0.00071194 | 178.5 | 0.12
36144 - RESPIRADOR DESCARTAVEL SEM VALVULA DE EXALACAO, PFF 1 | UN | 0.063994 | 1.17 | 0.07
36153 - TALABARTE DE SEGURANCA, 2 MOSQUETOES TRAVA DUPLA *53* MM DE ABERTURA, COM ABSORVEDOR DE ENERGIA | UN | 0.00061706 | 140.43 | 0.08
36149 - TRAVA-QUEDAS EM ACO PARA CORDA DE 12 MM, EXTENSOR DE 25 X 300 MM, COM MOSQUETAO TIPO GANCHO TRAVA DUPLA | UN | 0.00041328 | 123.37 | 0.05
38413 - LIXADEIRA ELETRICA ANGULAR, PARA DISCO DE 7 " (180 MM), POTENCIA DE 2.200 W, *5.000* RPM, 220 V | UN | 2.531e-05 | 593.85 | 0.01
38399 - BOLSA DE LONA PARA FERRAMENTAS *50 X 35 X 25* CM | UN | 0.00015544 | 134.63 | 0.02
38476 - ESCADA DUPLA DE ABRIR EM ALUMINIO, MODELO PINTOR, 8 DEGRAUS | UN | 0.00011807 | 202.84 | 0.02
38477 - ESCADA EXTENSIVEL EM ALUMINIO COM 6,00 M ESTENDIDA | UN | 2.531e-05 | 574.46 | 0.01
38396 - SELADOR HORIZONTAL PARA FITA DE ACO 1 " | UN | 3.112e-05 | 276.64 | 0
38382 - LINHA DE PEDREIRO LISA 100 M | UN | 0.001567 | 8.1 | 0.01
38393 - ROLO DE ESPUMA POLIESTER 23 CM (SEM CABO) | UN | 0.00086761 | 11.01 | 0
38390 - ROLO DE LA DE CARNEIRO 23 CM (SEM CABO) | UN | 0.00086761 | 24.42 | 0.02
38094 - ESPELHO / PLACA DE 3 POSTOS 4" X 2", PARA INSTALACAO DE TOMADAS E INTERRUPTORES | UN | 1.0263 | 1.9 | 1.95
38112 - INTERRUPTOR SIMPLES 10A, 250V (APENAS MODULO) | UN | 1 | 4.48 | 4.48
38099 - SUPORTE DE FIXACAO PARA ESPELHO / PLACA 4" X 2", PARA 3 MODULOS, PARA INSTALACAO DE TOMADAS E INTERRUPTORES (SOMENTE SUPORTE) | UN | 1 | 0.98 | 0.98
Total |  |  |  | 9.76
Preço de Custo |  |  |  | 16.72
Item: 18. 02. 40. | Item: COMPOSIÇÃO
Serviço: CABO ISOLADO PP 3 X 2,5 MM2
Unid: M
Equipamentos | Unid | Qtde | Custo Unitário | Custo Total
11359 - ESMERILHADEIRA ANGULAR ELETRICA, DIAMETRO DO DISCO 7 '' (180 MM), ROTACAO 8500 RPM, POTENCIA 2400 W | UN | 4.06e-06 | 576 | 0
Total |  |  |  | 0
Mão de Obra | Unid | Qtde | Custo Unitário | Custo Total
00247 - AJUDANTE DE ELETRICISTA | H | 0.030903 | 9.34 | 0.28
02436 - ELETRICISTA | H | 0.030903 | 13.3 | 0.41
Total |  |  |  | 0.69
Materiais | Unid | Qtde | Custo Unitário | Custo Total
10 - BALDE PLASTICO CAPACIDADE *10* L | UN | 0.00048104 | 6.92 | 0
12893 - BOTA DE SEGURANCA COM BIQUEIRA DE ACO E COLARINHO ACOLCHOADO | PAR | 9.606e-05 | 50.4 | 0
02711 - CARRINHO DE MAO DE ACO CAPACIDADE 50 A 60 L, PNEU COM CAMARA | UN | 3.988e-05 | 108.95 | 0
12815 - FITA CREPE ROLO DE 25 MM X 50 M | UN | 0.00054414 | 6.21 | 0
12892 - LUVA RASPA DE COURO, CANO CURTO (PUNHO *7* CM) | PAR | 0.00082408 | 9.45 | 0
25966 - REDUTOR TIPO THINNER PARA ACABAMENTO | L | 9.07e-05 | 15.32 | 0
37370 - ALIMENTACAO - HORISTA (ENCARGOS COMPLEMENTARES) (COLETADO CAIXA) | H | 0.054652 | 1.87 | 0.1
37371 - TRANSPORTE - HORISTA (ENCARGOS COMPLEMENTARES) (COLETADO CAIXA) | H | 0.06 | 0.71 | 0.04
37372 - EXAMES - HORISTA (ENCARGOS COMPLEMENTARES) (COLETADO CAIXA) | H | 0.06 | 0.34 | 0.02
37373 - SEGURO - HORISTA (ENCARGOS COMPLEMENTARES) (COLETADO CAIXA) | H | 0.06 | 0.05 | 0
36150 - AVENTAL DE SEGURANCA DE RASPA DE COURO 1,00 X 0,60 M | UN | 0.00015878 | 31.18 | 0
36146 - PROTETOR SOLAR FPS 30, EMBALAGEM 2 LITROS | UN | 7.442e-05 | 178.5 | 0.01
36144 - RESPIRADOR DESCARTAVEL SEM VALVULA DE EXALACAO, PFF 1 | UN | 0.0066892 | 1.17 | 0
36153 - TALABARTE DE SEGURANCA, 2 MOSQUETOES TRAVA DUPLA *53* MM DE ABERTURA, COM ABSORVEDOR DE ENERGIA | UN | 6.45e-05 | 140.43 | 0
36149 - TRAVA-QUEDAS EM ACO PARA CORDA DE 12 MM, EXTENSOR DE 25 X 300 MM, COM MOSQUETAO TIPO GANCHO TRAVA DUPLA | UN | 4.32e-05 | 123.37 | 0
38413 - LIXADEIRA ELETRICA ANGULAR, PARA DISCO DE 7 " (180 MM), POTENCIA DE 2.200 W, *5.000* RPM, 220 V | UN | 2.64e-06 | 593.85 | 0
38399 - BOLSA DE LONA PARA FERRAMENTAS *50 X 35 X 25* CM | UN | 1.624e-05 | 134.63 | 0
38476 - ESCADA DUPLA DE ABRIR EM ALUMINIO, MODELO PINTOR, 8 DEGRAUS | UN | 1.234e-05 | 202.84 | 0
38477 - ESCADA EXTENSIVEL EM ALUMINIO COM 6,00 M ESTENDIDA | UN | 2.64e-06 | 574.46 | 0
38396 - SELADOR HORIZONTAL PARA FITA DE ACO 1 " | UN | 3.26e-06 | 276.64 | 0
38382 - LINHA DE PEDREIRO LISA 100 M | UN | 0.0001638 | 8.1 | 0
38393 - ROLO DE ESPUMA POLIESTER 23 CM (SEM CABO) | UN | 9.07e-05 | 11.01 | 0
38390 - ROLO DE LA DE CARNEIRO 23 CM (SEM CABO) | UN | 9.07e-05 | 24.42 | 0
AGETOP 3831 - CABO PP 3X2,5 MM² | M | 1.0209 | 3.83 | 3.91
Total |  |  |  | 4.08
Preço de Custo |  |  |  | 4.77
Item: 18. 02. 41. | Item: 91994
Serviço: MODULO DE TOMADA 10 A 2P+T
Unid: UN
Equipamentos | Unid | Qtde | Custo Unitário | Custo Total
11359 - ESMERILHADEIRA ANGULAR ELETRICA, DIAMETRO DO DISCO 7 '' (180 MM), ROTACAO 8500 RPM, POTENCIA 2400 W | UN | 4.17e-05 | 576 | 0.02
Total |  |  |  | 0.02
Mão de Obra | Unid | Qtde | Custo Unitário | Custo Total
00247 - AJUDANTE DE ELETRICISTA | H | 0.31727 | 9.34 | 2.96
02436 - ELETRICISTA | H | 0.31727 | 13.3 | 4.21
Total |  |  |  | 7.17
Materiais | Unid | Qtde | Custo Unitário | Custo Total
10 - BALDE PLASTICO CAPACIDADE *10* L | UN | 0.0049386 | 6.92 | 0.03
12893 - BOTA DE SEGURANCA COM BIQUEIRA DE ACO E COLARINHO ACOLCHOADO | PAR | 0.00098622 | 50.4 | 0.04
02711 - CARRINHO DE MAO DE ACO CAPACIDADE 50 A 60 L, PNEU COM CAMARA | UN | 0.0004094 | 108.95 | 0.04
12815 - FITA CREPE ROLO DE 25 MM X 50 M | UN | 0.0055866 | 6.21 | 0.03
12892 - LUVA RASPA DE COURO, CANO CURTO (PUNHO *7* CM) | PAR | 0.0084605 | 9.45 | 0.07
25966 - REDUTOR TIPO THINNER PARA ACABAMENTO | L | 0.00093108 | 15.32 | 0.01
37370 - ALIMENTACAO - HORISTA (ENCARGOS COMPLEMENTARES) (COLETADO CAIXA) | H | 0.616 | 1.87 | 1.15
37371 - TRANSPORTE - HORISTA (ENCARGOS COMPLEMENTARES) (COLETADO CAIXA) | H | 0.616 | 0.71 | 0.43
37372 - EXAMES - HORISTA (ENCARGOS COMPLEMENTARES) (COLETADO CAIXA) | H | 0.616 | 0.34 | 0.2
37373 - SEGURO - HORISTA (ENCARGOS COMPLEMENTARES) (COLETADO CAIXA) | H | 0.616 | 0.05 | 0.03
36150 - AVENTAL DE SEGURANCA DE RASPA DE COURO 1,00 X 0,60 M | UN | 0.0016301 | 31.18 | 0.05
36146 - PROTETOR SOLAR FPS 30, EMBALAGEM 2 LITROS | UN | 0.00076402 | 178.5 | 0.13
36144 - RESPIRADOR DESCARTAVEL SEM VALVULA DE EXALACAO, PFF 1 | UN | 0.068676 | 1.17 | 0.08
36153 - TALABARTE DE SEGURANCA, 2 MOSQUETOES TRAVA DUPLA *53* MM DE ABERTURA, COM ABSORVEDOR DE ENERGIA | UN | 0.0006622 | 140.43 | 0.09
36149 - TRAVA-QUEDAS EM ACO PARA CORDA DE 12 MM, EXTENSOR DE 25 X 300 MM, COM MOSQUETAO TIPO GANCHO TRAVA DUPLA | UN | 0.00044352 | 123.37 | 0.05
38413 - LIXADEIRA ELETRICA ANGULAR, PARA DISCO DE 7 " (180 MM), POTENCIA DE 2.200 W, *5.000* RPM, 220 V | UN | 2.716e-05 | 593.85 | 0.01
38399 - BOLSA DE LONA PARA FERRAMENTAS *50 X 35 X 25* CM | UN | 0.00016682 | 134.63 | 0.02
38476 - ESCADA DUPLA DE ABRIR EM ALUMINIO, MODELO PINTOR, 8 DEGRAUS | UN | 0.00012672 | 202.84 | 0.02
38477 - ESCADA EXTENSIVEL EM ALUMINIO COM 6,00 M ESTENDIDA | UN | 2.716e-05 | 574.46 | 0.01
38396 - SELADOR HORIZONTAL PARA FITA DE ACO 1 " | UN | 3.338e-05 | 276.64 | 0
38382 - LINHA DE PEDREIRO LISA 100 M | UN | 0.0016817 | 8.1 | 0.01
38393 - ROLO DE ESPUMA POLIESTER 23 CM (SEM CABO) | UN | 0.00093108 | 11.01 | 0.01
38390 - ROLO DE LA DE CARNEIRO 23 CM (SEM CABO) | UN | 0.00093108 | 24.42 | 0.02
38101 - TOMADA 2P+T 10A, 250V (APENAS MODULO) | UN | 1.0118 | 5.09 | 5.15
Total |  |  |  | 7.68
Preço de Custo |  |  |  | 14.87
Item: 18. 02. 42. | Item: COMPOSIÇÃO
Serviço: MOTOR 1/2 CV PARA PORTÃO ELETRONICO
Unid: UN
Equipamentos | Unid | Qtde | Custo Unitário | Custo Total
11359 - ESMERILHADEIRA ANGULAR ELETRICA, DIAMETRO DO DISCO 7 '' (180 MM), ROTACAO 8500 RPM, POTENCIA 2400 W | UN | 0.0002031 | 576 | 0.11
Total |  |  |  | 0.11
Mão de Obra | Unid | Qtde | Custo Unitário | Custo Total
00247 - AJUDANTE DE ELETRICISTA | H | 1.5452 | 9.34 | 14.43
02436 - ELETRICISTA | H | 1.5452 | 13.3 | 20.55
Total |  |  |  | 34.98
Materiais | Unid | Qtde | Custo Unitário | Custo Total
10 - BALDE PLASTICO CAPACIDADE *10* L | UN | 0.024052 | 6.92 | 0.16
12893 - BOTA DE SEGURANCA COM BIQUEIRA DE ACO E COLARINHO ACOLCHOADO | PAR | 0.004803 | 50.4 | 0.24
02711 - CARRINHO DE MAO DE ACO CAPACIDADE 50 A 60 L, PNEU COM CAMARA | UN | 0.0019938 | 108.95 | 0.21
12815 - FITA CREPE ROLO DE 25 MM X 50 M | UN | 0.027207 | 6.21 | 0.16
12892 - LUVA RASPA DE COURO, CANO CURTO (PUNHO *7* CM) | PAR | 0.041204 | 9.45 | 0.38
25966 - REDUTOR TIPO THINNER PARA ACABAMENTO | L | 0.0045345 | 15.32 | 0.06
37370 - ALIMENTACAO - HORISTA (ENCARGOS COMPLEMENTARES) (COLETADO CAIXA) | H | 2.9144 | 1.87 | 5.44
37371 - TRANSPORTE - HORISTA (ENCARGOS COMPLEMENTARES) (COLETADO CAIXA) | H | 3.0141 | 0.71 | 2.14
37372 - EXAMES - HORISTA (ENCARGOS COMPLEMENTARES) (COLETADO CAIXA) | H | 3 | 0.34 | 1.02
37373 - SEGURO - HORISTA (ENCARGOS COMPLEMENTARES) (COLETADO CAIXA) | H | 3 | 0.05 | 0.15
36150 - AVENTAL DE SEGURANCA DE RASPA DE COURO 1,00 X 0,60 M | UN | 0.0079389 | 31.18 | 0.24
36146 - PROTETOR SOLAR FPS 30, EMBALAGEM 2 LITROS | UN | 0.0037209 | 178.5 | 0.66
36144 - RESPIRADOR DESCARTAVEL SEM VALVULA DE EXALACAO, PFF 1 | UN | 0.33446 | 1.17 | 0.39
36153 - TALABARTE DE SEGURANCA, 2 MOSQUETOES TRAVA DUPLA *53* MM DE ABERTURA, COM ABSORVEDOR DE ENERGIA | UN | 0.003225 | 140.43 | 0.45
36149 - TRAVA-QUEDAS EM ACO PARA CORDA DE 12 MM, EXTENSOR DE 25 X 300 MM, COM MOSQUETAO TIPO GANCHO TRAVA DUPLA | UN | 0.00216 | 123.37 | 0.26
38413 - LIXADEIRA ELETRICA ANGULAR, PARA DISCO DE 7 " (180 MM), POTENCIA DE 2.200 W, *5.000* RPM, 220 V | UN | 0.0001323 | 593.85 | 0.07
38399 - BOLSA DE LONA PARA FERRAMENTAS *50 X 35 X 25* CM | UN | 0.0008124 | 134.63 | 0.1
38476 - ESCADA DUPLA DE ABRIR EM ALUMINIO, MODELO PINTOR, 8 DEGRAUS | UN | 0.0006171 | 202.84 | 0.12
38477 - ESCADA EXTENSIVEL EM ALUMINIO COM 6,00 M ESTENDIDA | UN | 0.0001323 | 574.46 | 0.07
38396 - SELADOR HORIZONTAL PARA FITA DE ACO 1 " | UN | 0.0001626 | 276.64 | 0.04
38382 - LINHA DE PEDREIRO LISA 100 M | UN | 0.00819 | 8.1 | 0.06
38393 - ROLO DE ESPUMA POLIESTER 23 CM (SEM CABO) | UN | 0.0045345 | 11.01 | 0.04
38390 - ROLO DE LA DE CARNEIRO 23 CM (SEM CABO) | UN | 0.0045345 | 24.42 | 0.11
IN3614 - MOTOR 1/2 CV PARA PORTÃO ELETRONICO | UN | 1 | 349.9 | 349.9
Total |  |  |  | 362.47
Preço de Custo |  |  |  | 397.56
Item: 18. 02. 43. | Item: COMPOSIÇÃO
Serviço: BARRA DE COBRE 1" X 1/8"
Unid: M
Equipamentos | Unid | Qtde | Custo Unitário | Custo Total
11359 - ESMERILHADEIRA ANGULAR ELETRICA, DIAMETRO DO DISCO 7 '' (180 MM), ROTACAO 8500 RPM, POTENCIA 2400 W | UN | 2.708e-05 | 576 | 0.01
Total |  |  |  | 0.01
Mão de Obra | Unid | Qtde | Custo Unitário | Custo Total
00247 - AJUDANTE DE ELETRICISTA | H | 0.20602 | 9.34 | 1.92
02436 - ELETRICISTA | H | 0.20602 | 13.3 | 2.74
Total |  |  |  | 4.66
Materiais | Unid | Qtde | Custo Unitário | Custo Total
10 - BALDE PLASTICO CAPACIDADE *10* L | UN | 0.0032069 | 6.92 | 0.02
12893 - BOTA DE SEGURANCA COM BIQUEIRA DE ACO E COLARINHO ACOLCHOADO | PAR | 0.0006404 | 50.4 | 0.03
02711 - CARRINHO DE MAO DE ACO CAPACIDADE 50 A 60 L, PNEU COM CAMARA | UN | 0.00026584 | 108.95 | 0.02
12815 - FITA CREPE ROLO DE 25 MM X 50 M | UN | 0.0036276 | 6.21 | 0.02
12892 - LUVA RASPA DE COURO, CANO CURTO (PUNHO *7* CM) | PAR | 0.0054938 | 9.45 | 0.05
25966 - REDUTOR TIPO THINNER PARA ACABAMENTO | L | 0.0006046 | 15.32 | 0
37370 - ALIMENTACAO - HORISTA (ENCARGOS COMPLEMENTARES) (COLETADO CAIXA) | H | 0.4 | 1.87 | 0.74
37371 - TRANSPORTE - HORISTA (ENCARGOS COMPLEMENTARES) (COLETADO CAIXA) | H | 0.4 | 0.71 | 0.28
37372 - EXAMES - HORISTA (ENCARGOS COMPLEMENTARES) (COLETADO CAIXA) | H | 0.4 | 0.34 | 0.13
37373 - SEGURO - HORISTA (ENCARGOS COMPLEMENTARES) (COLETADO CAIXA) | H | 0.4 | 0.05 | 0.02
36150 - AVENTAL DE SEGURANCA DE RASPA DE COURO 1,00 X 0,60 M | UN | 0.0010585 | 31.18 | 0.03
36146 - PROTETOR SOLAR FPS 30, EMBALAGEM 2 LITROS | UN | 0.00049612 | 178.5 | 0.08
36144 - RESPIRADOR DESCARTAVEL SEM VALVULA DE EXALACAO, PFF 1 | UN | 0.044595 | 1.17 | 0.05
36153 - TALABARTE DE SEGURANCA, 2 MOSQUETOES TRAVA DUPLA *53* MM DE ABERTURA, COM ABSORVEDOR DE ENERGIA | UN | 0.00043 | 140.43 | 0.06
36149 - TRAVA-QUEDAS EM ACO PARA CORDA DE 12 MM, EXTENSOR DE 25 X 300 MM, COM MOSQUETAO TIPO GANCHO TRAVA DUPLA | UN | 0.000288 | 123.37 | 0.03
38413 - LIXADEIRA ELETRICA ANGULAR, PARA DISCO DE 7 " (180 MM), POTENCIA DE 2.200 W, *5.000* RPM, 220 V | UN | 1.764e-05 | 593.85 | 0.01
38399 - BOLSA DE LONA PARA FERRAMENTAS *50 X 35 X 25* CM | UN | 0.00010832 | 134.63 | 0.01
38476 - ESCADA DUPLA DE ABRIR EM ALUMINIO, MODELO PINTOR, 8 DEGRAUS | UN | 8.228e-05 | 202.84 | 0.01
38477 - ESCADA EXTENSIVEL EM ALUMINIO COM 6,00 M ESTENDIDA | UN | 1.764e-05 | 574.46 | 0.01
38396 - SELADOR HORIZONTAL PARA FITA DE ACO 1 " | UN | 2.168e-05 | 276.64 | 0
38382 - LINHA DE PEDREIRO LISA 100 M | UN | 0.001092 | 8.1 | 0
38393 - ROLO DE ESPUMA POLIESTER 23 CM (SEM CABO) | UN | 0.0006046 | 11.01 | 0
38390 - ROLO DE LA DE CARNEIRO 23 CM (SEM CABO) | UN | 0.0006046 | 24.42 | 0.01
AGETOP 3011 - BARRA DE COBRE 1" X 1/8" (0,8052 KG/M) | M | 1.0019 | 37.66 | 37.73
Total |  |  |  | 39.34
Preço de Custo |  |  |  | 44.01
Item: 18. 02. 44. | Item: COMPOSIÇÃO
Serviço: BARRAMENTO TIPO PENTE MONOPOLAR 12 POLOS
Unid: UN
Equipamentos | Unid | Qtde | Custo Unitário | Custo Total
11359 - ESMERILHADEIRA ANGULAR ELETRICA, DIAMETRO DO DISCO 7 '' (180 MM), ROTACAO 8500 RPM, POTENCIA 2400 W | UN | 8.124e-05 | 576 | 0.04
Total |  |  |  | 0.04
Mão de Obra | Unid | Qtde | Custo Unitário | Custo Total
00247 - AJUDANTE DE ELETRICISTA | H | 0.61806 | 9.34 | 5.77
02436 - ELETRICISTA | H | 0.61806 | 13.3 | 8.22
Total |  |  |  | 13.99
Materiais | Unid | Qtde | Custo Unitário | Custo Total
10 - BALDE PLASTICO CAPACIDADE *10* L | UN | 0.0096206 | 6.92 | 0.06
12893 - BOTA DE SEGURANCA COM BIQUEIRA DE ACO E COLARINHO ACOLCHOADO | PAR | 0.0019212 | 50.4 | 0.09
02711 - CARRINHO DE MAO DE ACO CAPACIDADE 50 A 60 L, PNEU COM CAMARA | UN | 0.00079752 | 108.95 | 0.08
12815 - FITA CREPE ROLO DE 25 MM X 50 M | UN | 0.010883 | 6.21 | 0.06
12892 - LUVA RASPA DE COURO, CANO CURTO (PUNHO *7* CM) | PAR | 0.016482 | 9.45 | 0.15
25966 - REDUTOR TIPO THINNER PARA ACABAMENTO | L | 0.0018138 | 15.32 | 0.02
37370 - ALIMENTACAO - HORISTA (ENCARGOS COMPLEMENTARES) (COLETADO CAIXA) | H | 1.2053 | 1.87 | 2.25
37371 - TRANSPORTE - HORISTA (ENCARGOS COMPLEMENTARES) (COLETADO CAIXA) | H | 1.2 | 0.71 | 0.85
37372 - EXAMES - HORISTA (ENCARGOS COMPLEMENTARES) (COLETADO CAIXA) | H | 1.2 | 0.34 | 0.4
37373 - SEGURO - HORISTA (ENCARGOS COMPLEMENTARES) (COLETADO CAIXA) | H | 1.2 | 0.05 | 0.06
36150 - AVENTAL DE SEGURANCA DE RASPA DE COURO 1,00 X 0,60 M | UN | 0.0031756 | 31.18 | 0.09
36146 - PROTETOR SOLAR FPS 30, EMBALAGEM 2 LITROS | UN | 0.0014884 | 178.5 | 0.26
36144 - RESPIRADOR DESCARTAVEL SEM VALVULA DE EXALACAO, PFF 1 | UN | 0.13378 | 1.17 | 0.15
36153 - TALABARTE DE SEGURANCA, 2 MOSQUETOES TRAVA DUPLA *53* MM DE ABERTURA, COM ABSORVEDOR DE ENERGIA | UN | 0.00129 | 140.43 | 0.18
36149 - TRAVA-QUEDAS EM ACO PARA CORDA DE 12 MM, EXTENSOR DE 25 X 300 MM, COM MOSQUETAO TIPO GANCHO TRAVA DUPLA | UN | 0.000864 | 123.37 | 0.1
38413 - LIXADEIRA ELETRICA ANGULAR, PARA DISCO DE 7 " (180 MM), POTENCIA DE 2.200 W, *5.000* RPM, 220 V | UN | 5.292e-05 | 593.85 | 0.03
38399 - BOLSA DE LONA PARA FERRAMENTAS *50 X 35 X 25* CM | UN | 0.00032496 | 134.63 | 0.04
38476 - ESCADA DUPLA DE ABRIR EM ALUMINIO, MODELO PINTOR, 8 DEGRAUS | UN | 0.00024684 | 202.84 | 0.05
38477 - ESCADA EXTENSIVEL EM ALUMINIO COM 6,00 M ESTENDIDA | UN | 5.292e-05 | 574.46 | 0.03
38396 - SELADOR HORIZONTAL PARA FITA DE ACO 1 " | UN | 6.504e-05 | 276.64 | 0.01
38382 - LINHA DE PEDREIRO LISA 100 M | UN | 0.003276 | 8.1 | 0.02
38393 - ROLO DE ESPUMA POLIESTER 23 CM (SEM CABO) | UN | 0.0018138 | 11.01 | 0.01
38390 - ROLO DE LA DE CARNEIRO 23 CM (SEM CABO) | UN | 0.0018138 | 24.42 | 0.04
IN3340 - BARRAMENTO TIPO PENTE MONOPOLAR 12 POLOS | UN | 1 | 19.23 | 19.23
Total |  |  |  | 24.26
Preço de Custo |  |  |  | 38.29
Item: 18. 02. 45. | Item: COMPOSIÇÃO
Serviço: BARRAMENTO TIPO PENTE TRIPOLAR 12 POLOS
Unid: UN
Equipamentos | Unid | Qtde | Custo Unitário | Custo Total
11359 - ESMERILHADEIRA ANGULAR ELETRICA, DIAMETRO DO DISCO 7 '' (180 MM), ROTACAO 8500 RPM, POTENCIA 2400 W | UN | 8.124e-05 | 576 | 0.04
Total |  |  |  | 0.04
Mão de Obra | Unid | Qtde | Custo Unitário | Custo Total
00247 - AJUDANTE DE ELETRICISTA | H | 0.61806 | 9.34 | 5.77
02436 - ELETRICISTA | H | 0.61806 | 13.3 | 8.22
Total |  |  |  | 13.99
Materiais | Unid | Qtde | Custo Unitário | Custo Total
10 - BALDE PLASTICO CAPACIDADE *10* L | UN | 0.0096206 | 6.92 | 0.06
12893 - BOTA DE SEGURANCA COM BIQUEIRA DE ACO E COLARINHO ACOLCHOADO | PAR | 0.0019212 | 50.4 | 0.09
02711 - CARRINHO DE MAO DE ACO CAPACIDADE 50 A 60 L, PNEU COM CAMARA | UN | 0.00079752 | 108.95 | 0.08
12815 - FITA CREPE ROLO DE 25 MM X 50 M | UN | 0.010883 | 6.21 | 0.06
12892 - LUVA RASPA DE COURO, CANO CURTO (PUNHO *7* CM) | PAR | 0.016482 | 9.45 | 0.15
25966 - REDUTOR TIPO THINNER PARA ACABAMENTO | L | 0.0018138 | 15.32 | 0.02
37370 - ALIMENTACAO - HORISTA (ENCARGOS COMPLEMENTARES) (COLETADO CAIXA) | H | 1.2053 | 1.87 | 2.25
37371 - TRANSPORTE - HORISTA (ENCARGOS COMPLEMENTARES) (COLETADO CAIXA) | H | 1.2 | 0.71 | 0.85
37372 - EXAMES - HORISTA (ENCARGOS COMPLEMENTARES) (COLETADO CAIXA) | H | 1.2 | 0.34 | 0.4
37373 - SEGURO - HORISTA (ENCARGOS COMPLEMENTARES) (COLETADO CAIXA) | H | 1.2 | 0.05 | 0.06
36150 - AVENTAL DE SEGURANCA DE RASPA DE COURO 1,00 X 0,60 M | UN | 0.0031756 | 31.18 | 0.09
36146 - PROTETOR SOLAR FPS 30, EMBALAGEM 2 LITROS | UN | 0.0014884 | 178.5 | 0.26
36144 - RESPIRADOR DESCARTAVEL SEM VALVULA DE EXALACAO, PFF 1 | UN | 0.13378 | 1.17 | 0.15
36153 - TALABARTE DE SEGURANCA, 2 MOSQUETOES TRAVA DUPLA *53* MM DE ABERTURA, COM ABSORVEDOR DE ENERGIA | UN | 0.00129 | 140.43 | 0.18
36149 - TRAVA-QUEDAS EM ACO PARA CORDA DE 12 MM, EXTENSOR DE 25 X 300 MM, COM MOSQUETAO TIPO GANCHO TRAVA DUPLA | UN | 0.000864 | 123.37 | 0.1
38413 - LIXADEIRA ELETRICA ANGULAR, PARA DISCO DE 7 " (180 MM), POTENCIA DE 2.200 W, *5.000* RPM, 220 V | UN | 5.292e-05 | 593.85 | 0.03
38399 - BOLSA DE LONA PARA FERRAMENTAS *50 X 35 X 25* CM | UN | 0.00032496 | 134.63 | 0.04
38476 - ESCADA DUPLA DE ABRIR EM ALUMINIO, MODELO PINTOR, 8 DEGRAUS | UN | 0.00024684 | 202.84 | 0.05
38477 - ESCADA EXTENSIVEL EM ALUMINIO COM 6,00 M ESTENDIDA | UN | 5.292e-05 | 574.46 | 0.03
38396 - SELADOR HORIZONTAL PARA FITA DE ACO 1 " | UN | 6.504e-05 | 276.64 | 0.01
38382 - LINHA DE PEDREIRO LISA 100 M | UN | 0.003276 | 8.1 | 0.02
38393 - ROLO DE ESPUMA POLIESTER 23 CM (SEM CABO) | UN | 0.0018138 | 11.01 | 0.01
38390 - ROLO DE LA DE CARNEIRO 23 CM (SEM CABO) | UN | 0.0018138 | 24.42 | 0.04
IN3346 - BARRAMENTO TIPO PENTE TRIPOLAR 12 POLOS | UN | 1 | 45.05 | 45.05
Total |  |  |  | 50.08
Preço de Custo |  |  |  | 64.11
Item: 18. 02. 46. | Item: COMPOSIÇÃO
Serviço: CAIXA METÁLICA DE SOBREPOR 60X60 CM PARA QUADRO ELETRICO, COM FUNDO
Unid: UN
Equipamentos | Unid | Qtde | Custo Unitário | Custo Total
11359 - ESMERILHADEIRA ANGULAR ELETRICA, DIAMETRO DO DISCO 7 '' (180 MM), ROTACAO 8500 RPM, POTENCIA 2400 W | UN | 0.00010832 | 576 | 0.06
Total |  |  |  | 0.06
Mão de Obra | Unid | Qtde | Custo Unitário | Custo Total
00247 - AJUDANTE DE ELETRICISTA | H | 0.82408 | 9.34 | 7.69
02436 - ELETRICISTA | H | 0.82408 | 13.3 | 10.96
Total |  |  |  | 18.65
Materiais | Unid | Qtde | Custo Unitário | Custo Total
10 - BALDE PLASTICO CAPACIDADE *10* L | UN | 0.012828 | 6.92 | 0.08
12893 - BOTA DE SEGURANCA COM BIQUEIRA DE ACO E COLARINHO ACOLCHOADO | PAR | 0.0025616 | 50.4 | 0.12
02711 - CARRINHO DE MAO DE ACO CAPACIDADE 50 A 60 L, PNEU COM CAMARA | UN | 0.0010634 | 108.95 | 0.11
12815 - FITA CREPE ROLO DE 25 MM X 50 M | UN | 0.014511 | 6.21 | 0.09
12892 - LUVA RASPA DE COURO, CANO CURTO (PUNHO *7* CM) | PAR | 0.021975 | 9.45 | 0.2
25966 - REDUTOR TIPO THINNER PARA ACABAMENTO | L | 0.0024184 | 15.32 | 0.03
37370 - ALIMENTACAO - HORISTA (ENCARGOS COMPLEMENTARES) (COLETADO CAIXA) | H | 1.584 | 1.87 | 2.96
37371 - TRANSPORTE - HORISTA (ENCARGOS COMPLEMENTARES) (COLETADO CAIXA) | H | 1.6 | 0.71 | 1.13
37372 - EXAMES - HORISTA (ENCARGOS COMPLEMENTARES) (COLETADO CAIXA) | H | 1.6 | 0.34 | 0.54
37373 - SEGURO - HORISTA (ENCARGOS COMPLEMENTARES) (COLETADO CAIXA) | H | 1.6 | 0.05 | 0.08
36150 - AVENTAL DE SEGURANCA DE RASPA DE COURO 1,00 X 0,60 M | UN | 0.0042341 | 31.18 | 0.13
36146 - PROTETOR SOLAR FPS 30, EMBALAGEM 2 LITROS | UN | 0.0019845 | 178.5 | 0.35
36144 - RESPIRADOR DESCARTAVEL SEM VALVULA DE EXALACAO, PFF 1 | UN | 0.17838 | 1.17 | 0.2
36153 - TALABARTE DE SEGURANCA, 2 MOSQUETOES TRAVA DUPLA *53* MM DE ABERTURA, COM ABSORVEDOR DE ENERGIA | UN | 0.00172 | 140.43 | 0.24
36149 - TRAVA-QUEDAS EM ACO PARA CORDA DE 12 MM, EXTENSOR DE 25 X 300 MM, COM MOSQUETAO TIPO GANCHO TRAVA DUPLA | UN | 0.001152 | 123.37 | 0.14
38413 - LIXADEIRA ELETRICA ANGULAR, PARA DISCO DE 7 " (180 MM), POTENCIA DE 2.200 W, *5.000* RPM, 220 V | UN | 7.056e-05 | 593.85 | 0.04
38399 - BOLSA DE LONA PARA FERRAMENTAS *50 X 35 X 25* CM | UN | 0.00043328 | 134.63 | 0.05
38476 - ESCADA DUPLA DE ABRIR EM ALUMINIO, MODELO PINTOR, 8 DEGRAUS | UN | 0.00032912 | 202.84 | 0.06
38477 - ESCADA EXTENSIVEL EM ALUMINIO COM 6,00 M ESTENDIDA | UN | 7.056e-05 | 574.46 | 0.04
38396 - SELADOR HORIZONTAL PARA FITA DE ACO 1 " | UN | 8.672e-05 | 276.64 | 0.02
38382 - LINHA DE PEDREIRO LISA 100 M | UN | 0.004368 | 8.1 | 0.03
38393 - ROLO DE ESPUMA POLIESTER 23 CM (SEM CABO) | UN | 0.0024184 | 11.01 | 0.02
38390 - ROLO DE LA DE CARNEIRO 23 CM (SEM CABO) | UN | 0.0024184 | 24.42 | 0.05
AGETOP 3144 - CAIXA PARA QUADRO DE COMANDO METÁLICA DE SOBREPOR 60X60X20 CM | UN | 1 | 397 | 397
Total |  |  |  | 403.71
Preço de Custo |  |  |  | 422.42
Item: 18. 02. 47. | Item: COMPOSIÇÃO
Serviço: CAIXA METÁLICA DE SOBREPOR 80 X60 CM PARA QUADRO ELETRICO, COM FUNDO
Unid: UN
Equipamentos | Unid | Qtde | Custo Unitário | Custo Total
11359 - ESMERILHADEIRA ANGULAR ELETRICA, DIAMETRO DO DISCO 7 '' (180 MM), ROTACAO 8500 RPM, POTENCIA 2400 W | UN | 0.00010832 | 576 | 0.06
Total |  |  |  | 0.06
Mão de Obra | Unid | Qtde | Custo Unitário | Custo Total
00247 - AJUDANTE DE ELETRICISTA | H | 0.82408 | 9.34 | 7.69
02436 - ELETRICISTA | H | 0.82408 | 13.3 | 10.96
Total |  |  |  | 18.65
Materiais | Unid | Qtde | Custo Unitário | Custo Total
10 - BALDE PLASTICO CAPACIDADE *10* L | UN | 0.012828 | 6.92 | 0.08
12893 - BOTA DE SEGURANCA COM BIQUEIRA DE ACO E COLARINHO ACOLCHOADO | PAR | 0.0025616 | 50.4 | 0.12
02711 - CARRINHO DE MAO DE ACO CAPACIDADE 50 A 60 L, PNEU COM CAMARA | UN | 0.0010634 | 108.95 | 0.11
12815 - FITA CREPE ROLO DE 25 MM X 50 M | UN | 0.014511 | 6.21 | 0.09
12892 - LUVA RASPA DE COURO, CANO CURTO (PUNHO *7* CM) | PAR | 0.021975 | 9.45 | 0.2
25966 - REDUTOR TIPO THINNER PARA ACABAMENTO | L | 0.0024184 | 15.32 | 0.03
37370 - ALIMENTACAO - HORISTA (ENCARGOS COMPLEMENTARES) (COLETADO CAIXA) | H | 1.584 | 1.87 | 2.96
37371 - TRANSPORTE - HORISTA (ENCARGOS COMPLEMENTARES) (COLETADO CAIXA) | H | 1.6 | 0.71 | 1.13
37372 - EXAMES - HORISTA (ENCARGOS COMPLEMENTARES) (COLETADO CAIXA) | H | 1.6 | 0.34 | 0.54
37373 - SEGURO - HORISTA (ENCARGOS COMPLEMENTARES) (COLETADO CAIXA) | H | 1.6 | 0.05 | 0.08
36150 - AVENTAL DE SEGURANCA DE RASPA DE COURO 1,00 X 0,60 M | UN | 0.0042341 | 31.18 | 0.13
36146 - PROTETOR SOLAR FPS 30, EMBALAGEM 2 LITROS | UN | 0.0019845 | 178.5 | 0.35
36144 - RESPIRADOR DESCARTAVEL SEM VALVULA DE EXALACAO, PFF 1 | UN | 0.17838 | 1.17 | 0.2
36153 - TALABARTE DE SEGURANCA, 2 MOSQUETOES TRAVA DUPLA *53* MM DE ABERTURA, COM ABSORVEDOR DE ENERGIA | UN | 0.00172 | 140.43 | 0.24
36149 - TRAVA-QUEDAS EM ACO PARA CORDA DE 12 MM, EXTENSOR DE 25 X 300 MM, COM MOSQUETAO TIPO GANCHO TRAVA DUPLA | UN | 0.001152 | 123.37 | 0.14
38413 - LIXADEIRA ELETRICA ANGULAR, PARA DISCO DE 7 " (180 MM), POTENCIA DE 2.200 W, *5.000* RPM, 220 V | UN | 7.056e-05 | 593.85 | 0.04
38399 - BOLSA DE LONA PARA FERRAMENTAS *50 X 35 X 25* CM | UN | 0.00043328 | 134.63 | 0.05
38476 - ESCADA DUPLA DE ABRIR EM ALUMINIO, MODELO PINTOR, 8 DEGRAUS | UN | 0.00032912 | 202.84 | 0.06
38477 - ESCADA EXTENSIVEL EM ALUMINIO COM 6,00 M ESTENDIDA | UN | 7.056e-05 | 574.46 | 0.04
38396 - SELADOR HORIZONTAL PARA FITA DE ACO 1 " | UN | 8.672e-05 | 276.64 | 0.02
38382 - LINHA DE PEDREIRO LISA 100 M | UN | 0.004368 | 8.1 | 0.03
38393 - ROLO DE ESPUMA POLIESTER 23 CM (SEM CABO) | UN | 0.0024184 | 11.01 | 0.02
38390 - ROLO DE LA DE CARNEIRO 23 CM (SEM CABO) | UN | 0.0024184 | 24.42 | 0.05
AGETOP 4017 - CAIXA PARA QUADRO DE COMANDO METÁLICA DE SOBREPOR 80X60X25 CM | UN | 1 | 559.65 | 559.65
Total |  |  |  | 566.36
Preço de Custo |  |  |  | 585.07
Item: 18. 02. 48. | Item: COMPOSIÇÃO
Serviço: CAIXA METÁLICA DE SOBREPOR 80X80 CM PARA QUADRO ELETRICO, COM FUNDO
Unid: UN
Equipamentos | Unid | Qtde | Custo Unitário | Custo Total
11359 - ESMERILHADEIRA ANGULAR ELETRICA, DIAMETRO DO DISCO 7 '' (180 MM), ROTACAO 8500 RPM, POTENCIA 2400 W | UN | 0.00010832 | 576 | 0.06
Total |  |  |  | 0.06
Mão de Obra | Unid | Qtde | Custo Unitário | Custo Total
00247 - AJUDANTE DE ELETRICISTA | H | 0.82408 | 9.34 | 7.69
02436 - ELETRICISTA | H | 0.82408 | 13.3 | 10.96
Total |  |  |  | 18.65
Materiais | Unid | Qtde | Custo Unitário | Custo Total
10 - BALDE PLASTICO CAPACIDADE *10* L | UN | 0.012828 | 6.92 | 0.08
12893 - BOTA DE SEGURANCA COM BIQUEIRA DE ACO E COLARINHO ACOLCHOADO | PAR | 0.0025616 | 50.4 | 0.12
02711 - CARRINHO DE MAO DE ACO CAPACIDADE 50 A 60 L, PNEU COM CAMARA | UN | 0.0010634 | 108.95 | 0.11
12815 - FITA CREPE ROLO DE 25 MM X 50 M | UN | 0.014511 | 6.21 | 0.09
12892 - LUVA RASPA DE COURO, CANO CURTO (PUNHO *7* CM) | PAR | 0.021975 | 9.45 | 0.2
25966 - REDUTOR TIPO THINNER PARA ACABAMENTO | L | 0.0024184 | 15.32 | 0.03
37370 - ALIMENTACAO - HORISTA (ENCARGOS COMPLEMENTARES) (COLETADO CAIXA) | H | 1.584 | 1.87 | 2.96
37371 - TRANSPORTE - HORISTA (ENCARGOS COMPLEMENTARES) (COLETADO CAIXA) | H | 1.6 | 0.71 | 1.13
37372 - EXAMES - HORISTA (ENCARGOS COMPLEMENTARES) (COLETADO CAIXA) | H | 1.6 | 0.34 | 0.54
37373 - SEGURO - HORISTA (ENCARGOS COMPLEMENTARES) (COLETADO CAIXA) | H | 1.6 | 0.05 | 0.08
36150 - AVENTAL DE SEGURANCA DE RASPA DE COURO 1,00 X 0,60 M | UN | 0.0042341 | 31.18 | 0.13
36146 - PROTETOR SOLAR FPS 30, EMBALAGEM 2 LITROS | UN | 0.0019845 | 178.5 | 0.35
36144 - RESPIRADOR DESCARTAVEL SEM VALVULA DE EXALACAO, PFF 1 | UN | 0.17838 | 1.17 | 0.2
36153 - TALABARTE DE SEGURANCA, 2 MOSQUETOES TRAVA DUPLA *53* MM DE ABERTURA, COM ABSORVEDOR DE ENERGIA | UN | 0.00172 | 140.43 | 0.24
36149 - TRAVA-QUEDAS EM ACO PARA CORDA DE 12 MM, EXTENSOR DE 25 X 300 MM, COM MOSQUETAO TIPO GANCHO TRAVA DUPLA | UN | 0.001152 | 123.37 | 0.14
38413 - LIXADEIRA ELETRICA ANGULAR, PARA DISCO DE 7 " (180 MM), POTENCIA DE 2.200 W, *5.000* RPM, 220 V | UN | 7.056e-05 | 593.85 | 0.04
38399 - BOLSA DE LONA PARA FERRAMENTAS *50 X 35 X 25* CM | UN | 0.00043328 | 134.63 | 0.05
38476 - ESCADA DUPLA DE ABRIR EM ALUMINIO, MODELO PINTOR, 8 DEGRAUS | UN | 0.00032912 | 202.84 | 0.06
38477 - ESCADA EXTENSIVEL EM ALUMINIO COM 6,00 M ESTENDIDA | UN | 7.056e-05 | 574.46 | 0.04
38396 - SELADOR HORIZONTAL PARA FITA DE ACO 1 " | UN | 8.672e-05 | 276.64 | 0.02
38382 - LINHA DE PEDREIRO LISA 100 M | UN | 0.004368 | 8.1 | 0.03
38393 - ROLO DE ESPUMA POLIESTER 23 CM (SEM CABO) | UN | 0.0024184 | 11.01 | 0.02
38390 - ROLO DE LA DE CARNEIRO 23 CM (SEM CABO) | UN | 0.0024184 | 24.42 | 0.05
COTAÇÃO - CAIXA METÁLICA DE SOBREPOR 80X80 CM PARA QUADRO ELETRICO, COM FUNDO | UN | 1 | 656.44 | 656.44
Total |  |  |  | 663.15
Preço de Custo |  |  |  | 681.86
Item: 18. 02. 49. | Item: COMPOSIÇÃO
Serviço: CANALETA 50x80 MM, PARA ORGANIZAÇÃO DE CABOS EM QUADRO ELÉTRICO
Unid: M
Equipamentos | Unid | Qtde | Custo Unitário | Custo Total
11359 - ESMERILHADEIRA ANGULAR ELETRICA, DIAMETRO DO DISCO 7 '' (180 MM), ROTACAO 8500 RPM, POTENCIA 2400 W | UN | 2.032e-05 | 576 | 0.01
Total |  |  |  | 0.01
Mão de Obra | Unid | Qtde | Custo Unitário | Custo Total
00247 - AJUDANTE DE ELETRICISTA | H | 0.15452 | 9.34 | 1.44
02436 - ELETRICISTA | H | 0.15452 | 13.3 | 2.05
Total |  |  |  | 3.49
Materiais | Unid | Qtde | Custo Unitário | Custo Total
10 - BALDE PLASTICO CAPACIDADE *10* L | UN | 0.0024052 | 6.92 | 0.01
12893 - BOTA DE SEGURANCA COM BIQUEIRA DE ACO E COLARINHO ACOLCHOADO | PAR | 0.0004803 | 50.4 | 0.02
02711 - CARRINHO DE MAO DE ACO CAPACIDADE 50 A 60 L, PNEU COM CAMARA | UN | 0.00019938 | 108.95 | 0.02
12815 - FITA CREPE ROLO DE 25 MM X 50 M | UN | 0.0027207 | 6.21 | 0.01
12892 - LUVA RASPA DE COURO, CANO CURTO (PUNHO *7* CM) | PAR | 0.0041204 | 9.45 | 0.03
25966 - REDUTOR TIPO THINNER PARA ACABAMENTO | L | 0.00045346 | 15.32 | 0
37370 - ALIMENTACAO - HORISTA (ENCARGOS COMPLEMENTARES) (COLETADO CAIXA) | H | 0.3 | 1.87 | 0.56
37371 - TRANSPORTE - HORISTA (ENCARGOS COMPLEMENTARES) (COLETADO CAIXA) | H | 0.3 | 0.71 | 0.21
37372 - EXAMES - HORISTA (ENCARGOS COMPLEMENTARES) (COLETADO CAIXA) | H | 0.3 | 0.34 | 0.1
37373 - SEGURO - HORISTA (ENCARGOS COMPLEMENTARES) (COLETADO CAIXA) | H | 0.3 | 0.05 | 0.01
36150 - AVENTAL DE SEGURANCA DE RASPA DE COURO 1,00 X 0,60 M | UN | 0.0007939 | 31.18 | 0.02
36146 - PROTETOR SOLAR FPS 30, EMBALAGEM 2 LITROS | UN | 0.0003721 | 178.5 | 0.06
36144 - RESPIRADOR DESCARTAVEL SEM VALVULA DE EXALACAO, PFF 1 | UN | 0.033446 | 1.17 | 0.03
36153 - TALABARTE DE SEGURANCA, 2 MOSQUETOES TRAVA DUPLA *53* MM DE ABERTURA, COM ABSORVEDOR DE ENERGIA | UN | 0.0003225 | 140.43 | 0.04
36149 - TRAVA-QUEDAS EM ACO PARA CORDA DE 12 MM, EXTENSOR DE 25 X 300 MM, COM MOSQUETAO TIPO GANCHO TRAVA DUPLA | UN | 0.000216 | 123.37 | 0.02
38413 - LIXADEIRA ELETRICA ANGULAR, PARA DISCO DE 7 " (180 MM), POTENCIA DE 2.200 W, *5.000* RPM, 220 V | UN | 1.324e-05 | 593.85 | 0
38399 - BOLSA DE LONA PARA FERRAMENTAS *50 X 35 X 25* CM | UN | 8.124e-05 | 134.63 | 0.01
38476 - ESCADA DUPLA DE ABRIR EM ALUMINIO, MODELO PINTOR, 8 DEGRAUS | UN | 6.172e-05 | 202.84 | 0.01
38477 - ESCADA EXTENSIVEL EM ALUMINIO COM 6,00 M ESTENDIDA | UN | 1.324e-05 | 574.46 | 0
38396 - SELADOR HORIZONTAL PARA FITA DE ACO 1 " | UN | 1.626e-05 | 276.64 | 0
38382 - LINHA DE PEDREIRO LISA 100 M | UN | 0.000819 | 8.1 | 0
38393 - ROLO DE ESPUMA POLIESTER 23 CM (SEM CABO) | UN | 0.00045346 | 11.01 | 0
38390 - ROLO DE LA DE CARNEIRO 23 CM (SEM CABO) | UN | 0.00045346 | 24.42 | 0.01
COTAÇÃO - CANALETA 50x80 MM, PARA ORGANIZAÇÃO DE CABOS EM QUADRO ELÉTRICO | M | 1.0019 | 43.04 | 43.12
Total |  |  |  | 44.29
Preço de Custo |  |  |  | 47.79
Item: 18. 02. 50. | Item: 93655
Serviço: DISJUNTOR MONOPOLAR TIPO DIN, CORRENTE NOMINAL DE 20A - FORNECIMENTO EINSTALAÇÃO. AF_04/2016
Unid: UN
Equipamentos | Unid | Qtde | Custo Unitário | Custo Total
11359 - ESMERILHADEIRA ANGULAR ELETRICA, DIAMETRO DO DISCO 7 '' (180 MM), ROTACAO 8500 RPM, POTENCIA 2400 W | UN | 8.94e-06 | 576 | 0
Total |  |  |  | 0
Mão de Obra | Unid | Qtde | Custo Unitário | Custo Total
00247 - AJUDANTE DE ELETRICISTA | H | 0.067987 | 9.34 | 0.63
02436 - ELETRICISTA | H | 0.067987 | 13.3 | 0.9
Total |  |  |  | 1.53
Materiais | Unid | Qtde | Custo Unitário | Custo Total
10 - BALDE PLASTICO CAPACIDADE *10* L | UN | 0.0010583 | 6.92 | 0
12893 - BOTA DE SEGURANCA COM BIQUEIRA DE ACO E COLARINHO ACOLCHOADO | PAR | 0.00021134 | 50.4 | 0.01
02711 - CARRINHO DE MAO DE ACO CAPACIDADE 50 A 60 L, PNEU COM CAMARA | UN | 8.772e-05 | 108.95 | 0
12815 - FITA CREPE ROLO DE 25 MM X 50 M | UN | 0.0011971 | 6.21 | 0
12892 - LUVA RASPA DE COURO, CANO CURTO (PUNHO *7* CM) | PAR | 0.001813 | 9.45 | 0.01
25966 - REDUTOR TIPO THINNER PARA ACABAMENTO | L | 0.00019952 | 15.32 | 0
01571 - TERMINAL A COMPRESSAO EM COBRE ESTANHADO PARA CABO 4 MM2, 1 FURO E 1 COMPRESSAO, PARA PARAFUSO DE FIXACAO M5 | UN | 1.1644 | 0.73 | 0.84
34653 - DISJUNTOR TIPO DIN/IEC, MONOPOLAR DE 6 ATE 32A | UN | 1 | 8.37 | 8.37
37370 - ALIMENTACAO - HORISTA (ENCARGOS COMPLEMENTARES) (COLETADO CAIXA) | H | 0.132 | 1.87 | 0.24
37371 - TRANSPORTE - HORISTA (ENCARGOS COMPLEMENTARES) (COLETADO CAIXA) | H | 0.132 | 0.71 | 0.09
37372 - EXAMES - HORISTA (ENCARGOS COMPLEMENTARES) (COLETADO CAIXA) | H | 0.132 | 0.34 | 0.04
37373 - SEGURO - HORISTA (ENCARGOS COMPLEMENTARES) (COLETADO CAIXA) | H | 0.132 | 0.05 | 0
36150 - AVENTAL DE SEGURANCA DE RASPA DE COURO 1,00 X 0,60 M | UN | 0.00034932 | 31.18 | 0.01
36146 - PROTETOR SOLAR FPS 30, EMBALAGEM 2 LITROS | UN | 0.00016372 | 178.5 | 0.02
36144 - RESPIRADOR DESCARTAVEL SEM VALVULA DE EXALACAO, PFF 1 | UN | 0.014716 | 1.17 | 0.01
36153 - TALABARTE DE SEGURANCA, 2 MOSQUETOES TRAVA DUPLA *53* MM DE ABERTURA, COM ABSORVEDOR DE ENERGIA | UN | 0.0001419 | 140.43 | 0.01
36149 - TRAVA-QUEDAS EM ACO PARA CORDA DE 12 MM, EXTENSOR DE 25 X 300 MM, COM MOSQUETAO TIPO GANCHO TRAVA DUPLA | UN | 9.504e-05 | 123.37 | 0.01
38413 - LIXADEIRA ELETRICA ANGULAR, PARA DISCO DE 7 " (180 MM), POTENCIA DE 2.200 W, *5.000* RPM, 220 V | UN | 5.82e-06 | 593.85 | 0
38399 - BOLSA DE LONA PARA FERRAMENTAS *50 X 35 X 25* CM | UN | 3.574e-05 | 134.63 | 0
38476 - ESCADA DUPLA DE ABRIR EM ALUMINIO, MODELO PINTOR, 8 DEGRAUS | UN | 2.716e-05 | 202.84 | 0
38477 - ESCADA EXTENSIVEL EM ALUMINIO COM 6,00 M ESTENDIDA | UN | 5.82e-06 | 574.46 | 0
38396 - SELADOR HORIZONTAL PARA FITA DE ACO 1 " | UN | 7.16e-06 | 276.64 | 0
38382 - LINHA DE PEDREIRO LISA 100 M | UN | 0.00036036 | 8.1 | 0
38393 - ROLO DE ESPUMA POLIESTER 23 CM (SEM CABO) | UN | 0.00019952 | 11.01 | 0
38390 - ROLO DE LA DE CARNEIRO 23 CM (SEM CABO) | UN | 0.00019952 | 24.42 | 0
Total |  |  |  | 9.66
Preço de Custo |  |  |  | 11.19
Item: 18. 02. 51. | Item: 93656
Serviço: DISJUNTOR MONOPOLAR TIPO DIN, CORRENTE NOMINAL DE 25A - FORNECIMENTO EINSTALAÇÃO. AF_04/2016
Unid: UN
Equipamentos | Unid | Qtde | Custo Unitário | Custo Total
11359 - ESMERILHADEIRA ANGULAR ELETRICA, DIAMETRO DO DISCO 7 '' (180 MM), ROTACAO 8500 RPM, POTENCIA 2400 W | UN | 8.94e-06 | 576 | 0
Total |  |  |  | 0
Mão de Obra | Unid | Qtde | Custo Unitário | Custo Total
00247 - AJUDANTE DE ELETRICISTA | H | 0.067987 | 9.34 | 0.63
02436 - ELETRICISTA | H | 0.067987 | 13.3 | 0.9
Total |  |  |  | 1.53
Materiais | Unid | Qtde | Custo Unitário | Custo Total
10 - BALDE PLASTICO CAPACIDADE *10* L | UN | 0.0010583 | 6.92 | 0
12893 - BOTA DE SEGURANCA COM BIQUEIRA DE ACO E COLARINHO ACOLCHOADO | PAR | 0.00021134 | 50.4 | 0.01
02711 - CARRINHO DE MAO DE ACO CAPACIDADE 50 A 60 L, PNEU COM CAMARA | UN | 8.772e-05 | 108.95 | 0
12815 - FITA CREPE ROLO DE 25 MM X 50 M | UN | 0.0011971 | 6.21 | 0
12892 - LUVA RASPA DE COURO, CANO CURTO (PUNHO *7* CM) | PAR | 0.001813 | 9.45 | 0.01
25966 - REDUTOR TIPO THINNER PARA ACABAMENTO | L | 0.00019952 | 15.32 | 0
01571 - TERMINAL A COMPRESSAO EM COBRE ESTANHADO PARA CABO 4 MM2, 1 FURO E 1 COMPRESSAO, PARA PARAFUSO DE FIXACAO M5 | UN | 1.1644 | 0.73 | 0.84
34653 - DISJUNTOR TIPO DIN/IEC, MONOPOLAR DE 6 ATE 32A | UN | 1 | 8.37 | 8.37
37370 - ALIMENTACAO - HORISTA (ENCARGOS COMPLEMENTARES) (COLETADO CAIXA) | H | 0.132 | 1.87 | 0.24
37371 - TRANSPORTE - HORISTA (ENCARGOS COMPLEMENTARES) (COLETADO CAIXA) | H | 0.132 | 0.71 | 0.09
37372 - EXAMES - HORISTA (ENCARGOS COMPLEMENTARES) (COLETADO CAIXA) | H | 0.132 | 0.34 | 0.04
37373 - SEGURO - HORISTA (ENCARGOS COMPLEMENTARES) (COLETADO CAIXA) | H | 0.132 | 0.05 | 0
36150 - AVENTAL DE SEGURANCA DE RASPA DE COURO 1,00 X 0,60 M | UN | 0.00034932 | 31.18 | 0.01
36146 - PROTETOR SOLAR FPS 30, EMBALAGEM 2 LITROS | UN | 0.00016372 | 178.5 | 0.02
36144 - RESPIRADOR DESCARTAVEL SEM VALVULA DE EXALACAO, PFF 1 | UN | 0.014716 | 1.17 | 0.01
36153 - TALABARTE DE SEGURANCA, 2 MOSQUETOES TRAVA DUPLA *53* MM DE ABERTURA, COM ABSORVEDOR DE ENERGIA | UN | 0.0001419 | 140.43 | 0.01
36149 - TRAVA-QUEDAS EM ACO PARA CORDA DE 12 MM, EXTENSOR DE 25 X 300 MM, COM MOSQUETAO TIPO GANCHO TRAVA DUPLA | UN | 9.504e-05 | 123.37 | 0.01
38413 - LIXADEIRA ELETRICA ANGULAR, PARA DISCO DE 7 " (180 MM), POTENCIA DE 2.200 W, *5.000* RPM, 220 V | UN | 5.82e-06 | 593.85 | 0
38399 - BOLSA DE LONA PARA FERRAMENTAS *50 X 35 X 25* CM | UN | 3.574e-05 | 134.63 | 0
38476 - ESCADA DUPLA DE ABRIR EM ALUMINIO, MODELO PINTOR, 8 DEGRAUS | UN | 2.716e-05 | 202.84 | 0
38477 - ESCADA EXTENSIVEL EM ALUMINIO COM 6,00 M ESTENDIDA | UN | 5.82e-06 | 574.46 | 0
38396 - SELADOR HORIZONTAL PARA FITA DE ACO 1 " | UN | 7.16e-06 | 276.64 | 0
38382 - LINHA DE PEDREIRO LISA 100 M | UN | 0.00036036 | 8.1 | 0
38393 - ROLO DE ESPUMA POLIESTER 23 CM (SEM CABO) | UN | 0.00019952 | 11.01 | 0
38390 - ROLO DE LA DE CARNEIRO 23 CM (SEM CABO) | UN | 0.00019952 | 24.42 | 0
Total |  |  |  | 9.66
Preço de Custo |  |  |  | 11.19
Item: 18. 02. 52. | Item: 93659
Serviço: DISJUNTOR MONOPOLAR TIPO DIN, CORRENTE NOMINAL DE 50A - FORNECIMENTO EINSTALAÇÃO. AF_04/2016
Unid: UN
Equipamentos | Unid | Qtde | Custo Unitário | Custo Total
11359 - ESMERILHADEIRA ANGULAR ELETRICA, DIAMETRO DO DISCO 7 '' (180 MM), ROTACAO 8500 RPM, POTENCIA 2400 W | UN | 2.56e-05 | 576 | 0.01
Total |  |  |  | 0.01
Mão de Obra | Unid | Qtde | Custo Unitário | Custo Total
00247 - AJUDANTE DE ELETRICISTA | H | 0.19469 | 9.34 | 1.81
02436 - ELETRICISTA | H | 0.19469 | 13.3 | 2.58
Total |  |  |  | 4.39
Materiais | Unid | Qtde | Custo Unitário | Custo Total
10 - BALDE PLASTICO CAPACIDADE *10* L | UN | 0.0030305 | 6.92 | 0.02
12893 - BOTA DE SEGURANCA COM BIQUEIRA DE ACO E COLARINHO ACOLCHOADO | PAR | 0.00060518 | 50.4 | 0.03
02711 - CARRINHO DE MAO DE ACO CAPACIDADE 50 A 60 L, PNEU COM CAMARA | UN | 0.00025122 | 108.95 | 0.02
12815 - FITA CREPE ROLO DE 25 MM X 50 M | UN | 0.0034281 | 6.21 | 0.02
12892 - LUVA RASPA DE COURO, CANO CURTO (PUNHO *7* CM) | PAR | 0.0051917 | 9.45 | 0.04
25966 - REDUTOR TIPO THINNER PARA ACABAMENTO | L | 0.00057134 | 15.32 | 0
01575 - TERMINAL A COMPRESSAO EM COBRE ESTANHADO PARA CABO 16 MM2, 1 FURO E 1 COMPRESSAO, PARA PARAFUSO DE FIXACAO M6 | UN | 1.1132 | 1.06 | 1.17
34686 - DISJUNTOR TIPO DIN / IEC, MONOPOLAR DE 40 ATE 50A | UN | 1 | 12.41 | 12.41
37370 - ALIMENTACAO - HORISTA (ENCARGOS COMPLEMENTARES) (COLETADO CAIXA) | H | 0.378 | 1.87 | 0.7
37371 - TRANSPORTE - HORISTA (ENCARGOS COMPLEMENTARES) (COLETADO CAIXA) | H | 0.378 | 0.71 | 0.26
37372 - EXAMES - HORISTA (ENCARGOS COMPLEMENTARES) (COLETADO CAIXA) | H | 0.378 | 0.34 | 0.12
37373 - SEGURO - HORISTA (ENCARGOS COMPLEMENTARES) (COLETADO CAIXA) | H | 0.378 | 0.05 | 0.01
36150 - AVENTAL DE SEGURANCA DE RASPA DE COURO 1,00 X 0,60 M | UN | 0.0010003 | 31.18 | 0.03
36146 - PROTETOR SOLAR FPS 30, EMBALAGEM 2 LITROS | UN | 0.00046884 | 178.5 | 0.08
36144 - RESPIRADOR DESCARTAVEL SEM VALVULA DE EXALACAO, PFF 1 | UN | 0.042142 | 1.17 | 0.04
36153 - TALABARTE DE SEGURANCA, 2 MOSQUETOES TRAVA DUPLA *53* MM DE ABERTURA, COM ABSORVEDOR DE ENERGIA | UN | 0.00040636 | 140.43 | 0.05
36149 - TRAVA-QUEDAS EM ACO PARA CORDA DE 12 MM, EXTENSOR DE 25 X 300 MM, COM MOSQUETAO TIPO GANCHO TRAVA DUPLA | UN | 0.00027216 | 123.37 | 0.03
38413 - LIXADEIRA ELETRICA ANGULAR, PARA DISCO DE 7 " (180 MM), POTENCIA DE 2.200 W, *5.000* RPM, 220 V | UN | 1.666e-05 | 593.85 | 0
38399 - BOLSA DE LONA PARA FERRAMENTAS *50 X 35 X 25* CM | UN | 0.00010236 | 134.63 | 0.01
38476 - ESCADA DUPLA DE ABRIR EM ALUMINIO, MODELO PINTOR, 8 DEGRAUS | UN | 7.776e-05 | 202.84 | 0.01
38477 - ESCADA EXTENSIVEL EM ALUMINIO COM 6,00 M ESTENDIDA | UN | 1.666e-05 | 574.46 | 0
38396 - SELADOR HORIZONTAL PARA FITA DE ACO 1 " | UN | 2.048e-05 | 276.64 | 0
38382 - LINHA DE PEDREIRO LISA 100 M | UN | 0.0010319 | 8.1 | 0
38393 - ROLO DE ESPUMA POLIESTER 23 CM (SEM CABO) | UN | 0.00057134 | 11.01 | 0
38390 - ROLO DE LA DE CARNEIRO 23 CM (SEM CABO) | UN | 0.00057134 | 24.42 | 0.01
Total |  |  |  | 15.06
Preço de Custo |  |  |  | 19.46
Item: 18. 02. 53. | Item: COMPOSIÇÃO
Serviço: DISJUNTOR TRIPOLAR TIPO DIN, CORRENTE NOMINAL DE 100A
Unid: UN
Equipamentos | Unid | Qtde | Custo Unitário | Custo Total
11359 - ESMERILHADEIRA ANGULAR ELETRICA, DIAMETRO DO DISCO 7 '' (180 MM), ROTACAO 8500 RPM, POTENCIA 2400 W | UN | 7.69e-05 | 576 | 0.04
Total |  |  |  | 0.04
Mão de Obra | Unid | Qtde | Custo Unitário | Custo Total
00247 - AJUDANTE DE ELETRICISTA | H | 0.5851 | 9.34 | 5.46
02436 - ELETRICISTA | H | 0.5851 | 13.3 | 7.78
Total |  |  |  | 13.24
Materiais | Unid | Qtde | Custo Unitário | Custo Total
10 - BALDE PLASTICO CAPACIDADE *10* L | UN | 0.0091075 | 6.92 | 0.06
12893 - BOTA DE SEGURANCA COM BIQUEIRA DE ACO E COLARINHO ACOLCHOADO | PAR | 0.0018187 | 50.4 | 0.09
02711 - CARRINHO DE MAO DE ACO CAPACIDADE 50 A 60 L, PNEU COM CAMARA | UN | 0.00075498 | 108.95 | 0.08
12815 - FITA CREPE ROLO DE 25 MM X 50 M | UN | 0.010302 | 6.21 | 0.06
12892 - LUVA RASPA DE COURO, CANO CURTO (PUNHO *7* CM) | PAR | 0.015603 | 9.45 | 0.14
25966 - REDUTOR TIPO THINNER PARA ACABAMENTO | L | 0.0017171 | 15.32 | 0.02
01575 - TERMINAL A COMPRESSAO EM COBRE ESTANHADO PARA CABO 16 MM2, 1 FURO E 1 COMPRESSAO, PARA PARAFUSO DE FIXACAO M6 | UN | 3.0189 | 1.06 | 3.19
37370 - ALIMENTACAO - HORISTA (ENCARGOS COMPLEMENTARES) (COLETADO CAIXA) | H | 1.136 | 1.87 | 2.12
37371 - TRANSPORTE - HORISTA (ENCARGOS COMPLEMENTARES) (COLETADO CAIXA) | H | 1.136 | 0.71 | 0.8
37372 - EXAMES - HORISTA (ENCARGOS COMPLEMENTARES) (COLETADO CAIXA) | H | 1.136 | 0.34 | 0.38
37373 - SEGURO - HORISTA (ENCARGOS COMPLEMENTARES) (COLETADO CAIXA) | H | 1.136 | 0.05 | 0.05
36150 - AVENTAL DE SEGURANCA DE RASPA DE COURO 1,00 X 0,60 M | UN | 0.0030062 | 31.18 | 0.09
36146 - PROTETOR SOLAR FPS 30, EMBALAGEM 2 LITROS | UN | 0.001409 | 178.5 | 0.25
36144 - RESPIRADOR DESCARTAVEL SEM VALVULA DE EXALACAO, PFF 1 | UN | 0.12665 | 1.17 | 0.14
36153 - TALABARTE DE SEGURANCA, 2 MOSQUETOES TRAVA DUPLA *53* MM DE ABERTURA, COM ABSORVEDOR DE ENERGIA | UN | 0.0012212 | 140.43 | 0.17
36149 - TRAVA-QUEDAS EM ACO PARA CORDA DE 12 MM, EXTENSOR DE 25 X 300 MM, COM MOSQUETAO TIPO GANCHO TRAVA DUPLA | UN | 0.00081792 | 123.37 | 0.1
38413 - LIXADEIRA ELETRICA ANGULAR, PARA DISCO DE 7 " (180 MM), POTENCIA DE 2.200 W, *5.000* RPM, 220 V | UN | 5.01e-05 | 593.85 | 0.02
38399 - BOLSA DE LONA PARA FERRAMENTAS *50 X 35 X 25* CM | UN | 0.00030762 | 134.63 | 0.04
38476 - ESCADA DUPLA DE ABRIR EM ALUMINIO, MODELO PINTOR, 8 DEGRAUS | UN | 0.00023368 | 202.84 | 0.04
38477 - ESCADA EXTENSIVEL EM ALUMINIO COM 6,00 M ESTENDIDA | UN | 5.01e-05 | 574.46 | 0.02
38396 - SELADOR HORIZONTAL PARA FITA DE ACO 1 " | UN | 6.158e-05 | 276.64 | 0.01
38382 - LINHA DE PEDREIRO LISA 100 M | UN | 0.0031013 | 8.1 | 0.02
38393 - ROLO DE ESPUMA POLIESTER 23 CM (SEM CABO) | UN | 0.0017171 | 11.01 | 0.01
38390 - ROLO DE LA DE CARNEIRO 23 CM (SEM CABO) | UN | 0.0017171 | 24.42 | 0.04
AGETOP 3269 - DISJUNTOR TRIPOLAR DE 60 A 100-A | UN | 1 | 134.61 | 134.61
Total |  |  |  | 142.55
Preço de Custo |  |  |  | 155.83
Item: 18. 02. 54. | Item: 93673
Serviço: DISJUNTOR TRIPOLAR TIPO DIN, CORRENTE NOMINAL DE 50A - FORNECIMENTO EINSTALAÇÃO. AF_04/2016
Unid: UN
Equipamentos | Unid | Qtde | Custo Unitário | Custo Total
11359 - ESMERILHADEIRA ANGULAR ELETRICA, DIAMETRO DO DISCO 7 '' (180 MM), ROTACAO 8500 RPM, POTENCIA 2400 W | UN | 7.69e-05 | 576 | 0.04
Total |  |  |  | 0.04
Mão de Obra | Unid | Qtde | Custo Unitário | Custo Total
00247 - AJUDANTE DE ELETRICISTA | H | 0.5851 | 9.34 | 5.46
02436 - ELETRICISTA | H | 0.5851 | 13.3 | 7.78
Total |  |  |  | 13.24
Materiais | Unid | Qtde | Custo Unitário | Custo Total
10 - BALDE PLASTICO CAPACIDADE *10* L | UN | 0.0091075 | 6.92 | 0.06
12893 - BOTA DE SEGURANCA COM BIQUEIRA DE ACO E COLARINHO ACOLCHOADO | PAR | 0.0018187 | 50.4 | 0.09
02711 - CARRINHO DE MAO DE ACO CAPACIDADE 50 A 60 L, PNEU COM CAMARA | UN | 0.00075498 | 108.95 | 0.08
12815 - FITA CREPE ROLO DE 25 MM X 50 M | UN | 0.010302 | 6.21 | 0.06
12892 - LUVA RASPA DE COURO, CANO CURTO (PUNHO *7* CM) | PAR | 0.015603 | 9.45 | 0.14
25966 - REDUTOR TIPO THINNER PARA ACABAMENTO | L | 0.0017171 | 15.32 | 0.02
01575 - TERMINAL A COMPRESSAO EM COBRE ESTANHADO PARA CABO 16 MM2, 1 FURO E 1 COMPRESSAO, PARA PARAFUSO DE FIXACAO M6 | UN | 3.0189 | 1.06 | 3.19
34709 - DISJUNTOR TIPO DIN/IEC, TRIPOLAR DE 10 ATE 50A | UN | 1 | 58.78 | 58.78
37370 - ALIMENTACAO - HORISTA (ENCARGOS COMPLEMENTARES) (COLETADO CAIXA) | H | 1.136 | 1.87 | 2.12
37371 - TRANSPORTE - HORISTA (ENCARGOS COMPLEMENTARES) (COLETADO CAIXA) | H | 1.136 | 0.71 | 0.8
37372 - EXAMES - HORISTA (ENCARGOS COMPLEMENTARES) (COLETADO CAIXA) | H | 1.136 | 0.34 | 0.38
37373 - SEGURO - HORISTA (ENCARGOS COMPLEMENTARES) (COLETADO CAIXA) | H | 1.136 | 0.05 | 0.05
36150 - AVENTAL DE SEGURANCA DE RASPA DE COURO 1,00 X 0,60 M | UN | 0.0030062 | 31.18 | 0.09
36146 - PROTETOR SOLAR FPS 30, EMBALAGEM 2 LITROS | UN | 0.001409 | 178.5 | 0.25
36144 - RESPIRADOR DESCARTAVEL SEM VALVULA DE EXALACAO, PFF 1 | UN | 0.12665 | 1.17 | 0.14
36153 - TALABARTE DE SEGURANCA, 2 MOSQUETOES TRAVA DUPLA *53* MM DE ABERTURA, COM ABSORVEDOR DE ENERGIA | UN | 0.0012212 | 140.43 | 0.17
36149 - TRAVA-QUEDAS EM ACO PARA CORDA DE 12 MM, EXTENSOR DE 25 X 300 MM, COM MOSQUETAO TIPO GANCHO TRAVA DUPLA | UN | 0.00081792 | 123.37 | 0.1
38413 - LIXADEIRA ELETRICA ANGULAR, PARA DISCO DE 7 " (180 MM), POTENCIA DE 2.200 W, *5.000* RPM, 220 V | UN | 5.01e-05 | 593.85 | 0.02
38399 - BOLSA DE LONA PARA FERRAMENTAS *50 X 35 X 25* CM | UN | 0.00030762 | 134.63 | 0.04
38476 - ESCADA DUPLA DE ABRIR EM ALUMINIO, MODELO PINTOR, 8 DEGRAUS | UN | 0.00023368 | 202.84 | 0.04
38477 - ESCADA EXTENSIVEL EM ALUMINIO COM 6,00 M ESTENDIDA | UN | 5.01e-05 | 574.46 | 0.02
38396 - SELADOR HORIZONTAL PARA FITA DE ACO 1 " | UN | 6.158e-05 | 276.64 | 0.01
38382 - LINHA DE PEDREIRO LISA 100 M | UN | 0.0031013 | 8.1 | 0.02
38393 - ROLO DE ESPUMA POLIESTER 23 CM (SEM CABO) | UN | 0.0017171 | 11.01 | 0.01
38390 - ROLO DE LA DE CARNEIRO 23 CM (SEM CABO) | UN | 0.0017171 | 24.42 | 0.04
Total |  |  |  | 66.72
Preço de Custo |  |  |  | 80
Item: 18. 02. 55. | Item: COMPOSIÇÃO
Serviço: DISJUNTOR TRIPOLAR TIPO DIN, CORRENTE NOMINAL DE 70A
Unid: UN
Equipamentos | Unid | Qtde | Custo Unitário | Custo Total
11359 - ESMERILHADEIRA ANGULAR ELETRICA, DIAMETRO DO DISCO 7 '' (180 MM), ROTACAO 8500 RPM, POTENCIA 2400 W | UN | 7.69e-05 | 576 | 0.04
Total |  |  |  | 0.04
Mão de Obra | Unid | Qtde | Custo Unitário | Custo Total
00247 - AJUDANTE DE ELETRICISTA | H | 0.5851 | 9.34 | 5.46
02436 - ELETRICISTA | H | 0.5851 | 13.3 | 7.78
Total |  |  |  | 13.24
Materiais | Unid | Qtde | Custo Unitário | Custo Total
10 - BALDE PLASTICO CAPACIDADE *10* L | UN | 0.0091075 | 6.92 | 0.06
12893 - BOTA DE SEGURANCA COM BIQUEIRA DE ACO E COLARINHO ACOLCHOADO | PAR | 0.0018187 | 50.4 | 0.09
02711 - CARRINHO DE MAO DE ACO CAPACIDADE 50 A 60 L, PNEU COM CAMARA | UN | 0.00075498 | 108.95 | 0.08
12815 - FITA CREPE ROLO DE 25 MM X 50 M | UN | 0.010302 | 6.21 | 0.06
12892 - LUVA RASPA DE COURO, CANO CURTO (PUNHO *7* CM) | PAR | 0.015603 | 9.45 | 0.14
25966 - REDUTOR TIPO THINNER PARA ACABAMENTO | L | 0.0017171 | 15.32 | 0.02
01575 - TERMINAL A COMPRESSAO EM COBRE ESTANHADO PARA CABO 16 MM2, 1 FURO E 1 COMPRESSAO, PARA PARAFUSO DE FIXACAO M6 | UN | 3.0189 | 1.06 | 3.19
37370 - ALIMENTACAO - HORISTA (ENCARGOS COMPLEMENTARES) (COLETADO CAIXA) | H | 1.136 | 1.87 | 2.12
37371 - TRANSPORTE - HORISTA (ENCARGOS COMPLEMENTARES) (COLETADO CAIXA) | H | 1.136 | 0.71 | 0.8
37372 - EXAMES - HORISTA (ENCARGOS COMPLEMENTARES) (COLETADO CAIXA) | H | 1.136 | 0.34 | 0.38
37373 - SEGURO - HORISTA (ENCARGOS COMPLEMENTARES) (COLETADO CAIXA) | H | 1.136 | 0.05 | 0.05
36150 - AVENTAL DE SEGURANCA DE RASPA DE COURO 1,00 X 0,60 M | UN | 0.0030062 | 31.18 | 0.09
36146 - PROTETOR SOLAR FPS 30, EMBALAGEM 2 LITROS | UN | 0.001409 | 178.5 | 0.25
36144 - RESPIRADOR DESCARTAVEL SEM VALVULA DE EXALACAO, PFF 1 | UN | 0.12665 | 1.17 | 0.14
36153 - TALABARTE DE SEGURANCA, 2 MOSQUETOES TRAVA DUPLA *53* MM DE ABERTURA, COM ABSORVEDOR DE ENERGIA | UN | 0.0012212 | 140.43 | 0.17
36149 - TRAVA-QUEDAS EM ACO PARA CORDA DE 12 MM, EXTENSOR DE 25 X 300 MM, COM MOSQUETAO TIPO GANCHO TRAVA DUPLA | UN | 0.00081792 | 123.37 | 0.1
38413 - LIXADEIRA ELETRICA ANGULAR, PARA DISCO DE 7 " (180 MM), POTENCIA DE 2.200 W, *5.000* RPM, 220 V | UN | 5.01e-05 | 593.85 | 0.02
38399 - BOLSA DE LONA PARA FERRAMENTAS *50 X 35 X 25* CM | UN | 0.00030762 | 134.63 | 0.04
38476 - ESCADA DUPLA DE ABRIR EM ALUMINIO, MODELO PINTOR, 8 DEGRAUS | UN | 0.00023368 | 202.84 | 0.04
38477 - ESCADA EXTENSIVEL EM ALUMINIO COM 6,00 M ESTENDIDA | UN | 5.01e-05 | 574.46 | 0.02
38396 - SELADOR HORIZONTAL PARA FITA DE ACO 1 " | UN | 6.158e-05 | 276.64 | 0.01
38382 - LINHA DE PEDREIRO LISA 100 M | UN | 0.0031013 | 8.1 | 0.02
38393 - ROLO DE ESPUMA POLIESTER 23 CM (SEM CABO) | UN | 0.0017171 | 11.01 | 0.01
38390 - ROLO DE LA DE CARNEIRO 23 CM (SEM CABO) | UN | 0.0017171 | 24.42 | 0.04
AGETOP 3269 - DISJUNTOR TRIPOLAR DE 60 A 100-A | UN | 1 | 134.61 | 134.61
Total |  |  |  | 142.55
Preço de Custo |  |  |  | 155.83
Item: 18. 02. 56. | Item: COMPOISÇÃO
Serviço: DPS 40 Ka
Unid: UN
Equipamentos | Unid | Qtde | Custo Unitário | Custo Total
11359 - ESMERILHADEIRA ANGULAR ELETRICA, DIAMETRO DO DISCO 7 '' (180 MM), ROTACAO 8500 RPM, POTENCIA 2400 W | UN | 8.124e-05 | 576 | 0.04
Total |  |  |  | 0.04
Mão de Obra | Unid | Qtde | Custo Unitário | Custo Total
00247 - AJUDANTE DE ELETRICISTA | H | 0.61806 | 9.34 | 5.77
02436 - ELETRICISTA | H | 0.61806 | 13.3 | 8.22
Total |  |  |  | 13.99
Materiais | Unid | Qtde | Custo Unitário | Custo Total
10 - BALDE PLASTICO CAPACIDADE *10* L | UN | 0.0096206 | 6.92 | 0.06
12893 - BOTA DE SEGURANCA COM BIQUEIRA DE ACO E COLARINHO ACOLCHOADO | PAR | 0.0019212 | 50.4 | 0.09
02711 - CARRINHO DE MAO DE ACO CAPACIDADE 50 A 60 L, PNEU COM CAMARA | UN | 0.00079752 | 108.95 | 0.08
12815 - FITA CREPE ROLO DE 25 MM X 50 M | UN | 0.010883 | 6.21 | 0.06
12892 - LUVA RASPA DE COURO, CANO CURTO (PUNHO *7* CM) | PAR | 0.016482 | 9.45 | 0.15
25966 - REDUTOR TIPO THINNER PARA ACABAMENTO | L | 0.0018138 | 15.32 | 0.02
37370 - ALIMENTACAO - HORISTA (ENCARGOS COMPLEMENTARES) (COLETADO CAIXA) | H | 1.2053 | 1.87 | 2.25
37371 - TRANSPORTE - HORISTA (ENCARGOS COMPLEMENTARES) (COLETADO CAIXA) | H | 1.2 | 0.71 | 0.85
37372 - EXAMES - HORISTA (ENCARGOS COMPLEMENTARES) (COLETADO CAIXA) | H | 1.2 | 0.34 | 0.4
37373 - SEGURO - HORISTA (ENCARGOS COMPLEMENTARES) (COLETADO CAIXA) | H | 1.2 | 0.05 | 0.06
36150 - AVENTAL DE SEGURANCA DE RASPA DE COURO 1,00 X 0,60 M | UN | 0.0031756 | 31.18 | 0.09
36146 - PROTETOR SOLAR FPS 30, EMBALAGEM 2 LITROS | UN | 0.0014884 | 178.5 | 0.26
36144 - RESPIRADOR DESCARTAVEL SEM VALVULA DE EXALACAO, PFF 1 | UN | 0.13378 | 1.17 | 0.15
36153 - TALABARTE DE SEGURANCA, 2 MOSQUETOES TRAVA DUPLA *53* MM DE ABERTURA, COM ABSORVEDOR DE ENERGIA | UN | 0.00129 | 140.43 | 0.18
36149 - TRAVA-QUEDAS EM ACO PARA CORDA DE 12 MM, EXTENSOR DE 25 X 300 MM, COM MOSQUETAO TIPO GANCHO TRAVA DUPLA | UN | 0.000864 | 123.37 | 0.1
38413 - LIXADEIRA ELETRICA ANGULAR, PARA DISCO DE 7 " (180 MM), POTENCIA DE 2.200 W, *5.000* RPM, 220 V | UN | 5.292e-05 | 593.85 | 0.03
38399 - BOLSA DE LONA PARA FERRAMENTAS *50 X 35 X 25* CM | UN | 0.00032496 | 134.63 | 0.04
38476 - ESCADA DUPLA DE ABRIR EM ALUMINIO, MODELO PINTOR, 8 DEGRAUS | UN | 0.00024684 | 202.84 | 0.05
38477 - ESCADA EXTENSIVEL EM ALUMINIO COM 6,00 M ESTENDIDA | UN | 5.292e-05 | 574.46 | 0.03
38396 - SELADOR HORIZONTAL PARA FITA DE ACO 1 " | UN | 6.504e-05 | 276.64 | 0.01
39467 - DISPOSITIVO DPS CLASSE II, 1 POLO, TENSAO MAXIMA DE 175 V, CORRENTE MAXIMA DE *45* KA (TIPO AC) | UN | 1 | 90.12 | 90.12
38382 - LINHA DE PEDREIRO LISA 100 M | UN | 0.003276 | 8.1 | 0.02
38393 - ROLO DE ESPUMA POLIESTER 23 CM (SEM CABO) | UN | 0.0018138 | 11.01 | 0.01
38390 - ROLO DE LA DE CARNEIRO 23 CM (SEM CABO) | UN | 0.0018138 | 24.42 | 0.04
Total |  |  |  | 95.15
Preço de Custo |  |  |  | 109.18
Item: 18. 02. 57. | Item: COMPOSIÇÃO
Serviço: DR BIPOLAR 25 A
Unid: UN
Equipamentos | Unid | Qtde | Custo Unitário | Custo Total
11359 - ESMERILHADEIRA ANGULAR ELETRICA, DIAMETRO DO DISCO 7 '' (180 MM), ROTACAO 8500 RPM, POTENCIA 2400 W | UN | 5.416e-05 | 576 | 0.03
Total |  |  |  | 0.03
Mão de Obra | Unid | Qtde | Custo Unitário | Custo Total
00247 - AJUDANTE DE ELETRICISTA | H | 0.41204 | 9.34 | 3.84
02436 - ELETRICISTA | H | 0.41204 | 13.3 | 5.48
Total |  |  |  | 9.32
Materiais | Unid | Qtde | Custo Unitário | Custo Total
10 - BALDE PLASTICO CAPACIDADE *10* L | UN | 0.0064138 | 6.92 | 0.04
12893 - BOTA DE SEGURANCA COM BIQUEIRA DE ACO E COLARINHO ACOLCHOADO | PAR | 0.0012808 | 50.4 | 0.06
02711 - CARRINHO DE MAO DE ACO CAPACIDADE 50 A 60 L, PNEU COM CAMARA | UN | 0.00053168 | 108.95 | 0.05
12815 - FITA CREPE ROLO DE 25 MM X 50 M | UN | 0.0072553 | 6.21 | 0.04
12892 - LUVA RASPA DE COURO, CANO CURTO (PUNHO *7* CM) | PAR | 0.010988 | 9.45 | 0.1
25966 - REDUTOR TIPO THINNER PARA ACABAMENTO | L | 0.0012092 | 15.32 | 0.01
37370 - ALIMENTACAO - HORISTA (ENCARGOS COMPLEMENTARES) (COLETADO CAIXA) | H | 0.79465 | 1.87 | 1.48
37371 - TRANSPORTE - HORISTA (ENCARGOS COMPLEMENTARES) (COLETADO CAIXA) | H | 0.8 | 0.71 | 0.56
37372 - EXAMES - HORISTA (ENCARGOS COMPLEMENTARES) (COLETADO CAIXA) | H | 0.8 | 0.34 | 0.27
37373 - SEGURO - HORISTA (ENCARGOS COMPLEMENTARES) (COLETADO CAIXA) | H | 0.8 | 0.05 | 0.04
36150 - AVENTAL DE SEGURANCA DE RASPA DE COURO 1,00 X 0,60 M | UN | 0.002117 | 31.18 | 0.06
36146 - PROTETOR SOLAR FPS 30, EMBALAGEM 2 LITROS | UN | 0.00099224 | 178.5 | 0.17
36144 - RESPIRADOR DESCARTAVEL SEM VALVULA DE EXALACAO, PFF 1 | UN | 0.08919 | 1.17 | 0.1
36153 - TALABARTE DE SEGURANCA, 2 MOSQUETOES TRAVA DUPLA *53* MM DE ABERTURA, COM ABSORVEDOR DE ENERGIA | UN | 0.00086 | 140.43 | 0.12
36149 - TRAVA-QUEDAS EM ACO PARA CORDA DE 12 MM, EXTENSOR DE 25 X 300 MM, COM MOSQUETAO TIPO GANCHO TRAVA DUPLA | UN | 0.000576 | 123.37 | 0.07
38413 - LIXADEIRA ELETRICA ANGULAR, PARA DISCO DE 7 " (180 MM), POTENCIA DE 2.200 W, *5.000* RPM, 220 V | UN | 3.528e-05 | 593.85 | 0.02
38399 - BOLSA DE LONA PARA FERRAMENTAS *50 X 35 X 25* CM | UN | 0.00021664 | 134.63 | 0.02
38476 - ESCADA DUPLA DE ABRIR EM ALUMINIO, MODELO PINTOR, 8 DEGRAUS | UN | 0.00016456 | 202.84 | 0.03
38477 - ESCADA EXTENSIVEL EM ALUMINIO COM 6,00 M ESTENDIDA | UN | 3.528e-05 | 574.46 | 0.02
38396 - SELADOR HORIZONTAL PARA FITA DE ACO 1 " | UN | 4.336e-05 | 276.64 | 0.01
39445 - DISPOSITIVO DR, 2 POLOS, SENSIBILIDADE DE 30 MA, CORRENTE DE 25 A, TIPO AC | UN | 1.0004 | 128.87 | 128.92
38382 - LINHA DE PEDREIRO LISA 100 M | UN | 0.002184 | 8.1 | 0.01
38393 - ROLO DE ESPUMA POLIESTER 23 CM (SEM CABO) | UN | 0.0012092 | 11.01 | 0.01
38390 - ROLO DE LA DE CARNEIRO 23 CM (SEM CABO) | UN | 0.0012092 | 24.42 | 0.02
Total |  |  |  | 132.23
Preço de Custo |  |  |  | 141.58
Item: 18. 02. 58. | Item: COMPOSIÇÃO
Serviço: ISOLADOR EPOXI 30X30 (BUJAO)
Unid: UN
Equipamentos | Unid | Qtde | Custo Unitário | Custo Total
11359 - ESMERILHADEIRA ANGULAR ELETRICA, DIAMETRO DO DISCO 7 '' (180 MM), ROTACAO 8500 RPM, POTENCIA 2400 W | UN | 5.42e-06 | 576 | 0
Total |  |  |  | 0
Mão de Obra | Unid | Qtde | Custo Unitário | Custo Total
00247 - AJUDANTE DE ELETRICISTA | H | 0.082408 | 9.34 | 0.76
Total |  |  |  | 0.76
Materiais | Unid | Qtde | Custo Unitário | Custo Total
10 - BALDE PLASTICO CAPACIDADE *10* L | UN | 0.00064138 | 6.92 | 0
12893 - BOTA DE SEGURANCA COM BIQUEIRA DE ACO E COLARINHO ACOLCHOADO | PAR | 0.00012808 | 50.4 | 0
02711 - CARRINHO DE MAO DE ACO CAPACIDADE 50 A 60 L, PNEU COM CAMARA | UN | 5.317e-05 | 108.95 | 0
12815 - FITA CREPE ROLO DE 25 MM X 50 M | UN | 0.00072553 | 6.21 | 0
12892 - LUVA RASPA DE COURO, CANO CURTO (PUNHO *7* CM) | PAR | 0.0010988 | 9.45 | 0.01
25966 - REDUTOR TIPO THINNER PARA ACABAMENTO | L | 0.00012092 | 15.32 | 0
37370 - ALIMENTACAO - HORISTA (ENCARGOS COMPLEMENTARES) (COLETADO CAIXA) | H | 0.08 | 1.87 | 0.14
37371 - TRANSPORTE - HORISTA (ENCARGOS COMPLEMENTARES) (COLETADO CAIXA) | H | 0.08 | 0.71 | 0.05
37372 - EXAMES - HORISTA (ENCARGOS COMPLEMENTARES) (COLETADO CAIXA) | H | 0.08 | 0.34 | 0.02
37373 - SEGURO - HORISTA (ENCARGOS COMPLEMENTARES) (COLETADO CAIXA) | H | 0.08 | 0.05 | 0
36150 - AVENTAL DE SEGURANCA DE RASPA DE COURO 1,00 X 0,60 M | UN | 0.0002117 | 31.18 | 0
36146 - PROTETOR SOLAR FPS 30, EMBALAGEM 2 LITROS | UN | 9.922e-05 | 178.5 | 0.01
36144 - RESPIRADOR DESCARTAVEL SEM VALVULA DE EXALACAO, PFF 1 | UN | 0.008919 | 1.17 | 0.01
36153 - TALABARTE DE SEGURANCA, 2 MOSQUETOES TRAVA DUPLA *53* MM DE ABERTURA, COM ABSORVEDOR DE ENERGIA | UN | 8.6e-05 | 140.43 | 0.01
36149 - TRAVA-QUEDAS EM ACO PARA CORDA DE 12 MM, EXTENSOR DE 25 X 300 MM, COM MOSQUETAO TIPO GANCHO TRAVA DUPLA | UN | 5.76e-05 | 123.37 | 0
38413 - LIXADEIRA ELETRICA ANGULAR, PARA DISCO DE 7 " (180 MM), POTENCIA DE 2.200 W, *5.000* RPM, 220 V | UN | 3.53e-06 | 593.85 | 0
38399 - BOLSA DE LONA PARA FERRAMENTAS *50 X 35 X 25* CM | UN | 2.166e-05 | 134.63 | 0
38476 - ESCADA DUPLA DE ABRIR EM ALUMINIO, MODELO PINTOR, 8 DEGRAUS | UN | 1.646e-05 | 202.84 | 0
38477 - ESCADA EXTENSIVEL EM ALUMINIO COM 6,00 M ESTENDIDA | UN | 3.53e-06 | 574.46 | 0
38396 - SELADOR HORIZONTAL PARA FITA DE ACO 1 " | UN | 4.34e-06 | 276.64 | 0
38382 - LINHA DE PEDREIRO LISA 100 M | UN | 0.0002184 | 8.1 | 0
38393 - ROLO DE ESPUMA POLIESTER 23 CM (SEM CABO) | UN | 0.00012092 | 11.01 | 0
38390 - ROLO DE LA DE CARNEIRO 23 CM (SEM CABO) | UN | 0.00012092 | 24.42 | 0
AGETOP 3342 - ISOLADOR EPOXI 30X30 (BUJAO) | UN | 1.0283 | 3.53 | 3.62
Total |  |  |  | 3.87
Preço de Custo |  |  |  | 4.63
Item: 18. 02. 59. | Item: COMPOSIÇÃO
Serviço: ISOLADOR EPOXI 60X30 (BUJAO)
Unid: UN
Equipamentos | Unid | Qtde | Custo Unitário | Custo Total
11359 - ESMERILHADEIRA ANGULAR ELETRICA, DIAMETRO DO DISCO 7 '' (180 MM), ROTACAO 8500 RPM, POTENCIA 2400 W | UN | 5.42e-06 | 576 | 0
Total |  |  |  | 0
Mão de Obra | Unid | Qtde | Custo Unitário | Custo Total
00247 - AJUDANTE DE ELETRICISTA | H | 0.082408 | 9.34 | 0.76
Total |  |  |  | 0.76
Materiais | Unid | Qtde | Custo Unitário | Custo Total
10 - BALDE PLASTICO CAPACIDADE *10* L | UN | 0.00064138 | 6.92 | 0
12893 - BOTA DE SEGURANCA COM BIQUEIRA DE ACO E COLARINHO ACOLCHOADO | PAR | 0.00012808 | 50.4 | 0
02711 - CARRINHO DE MAO DE ACO CAPACIDADE 50 A 60 L, PNEU COM CAMARA | UN | 5.317e-05 | 108.95 | 0
12815 - FITA CREPE ROLO DE 25 MM X 50 M | UN | 0.00072553 | 6.21 | 0
12892 - LUVA RASPA DE COURO, CANO CURTO (PUNHO *7* CM) | PAR | 0.0010988 | 9.45 | 0.01
25966 - REDUTOR TIPO THINNER PARA ACABAMENTO | L | 0.00012092 | 15.32 | 0
37370 - ALIMENTACAO - HORISTA (ENCARGOS COMPLEMENTARES) (COLETADO CAIXA) | H | 0.08 | 1.87 | 0.14
37371 - TRANSPORTE - HORISTA (ENCARGOS COMPLEMENTARES) (COLETADO CAIXA) | H | 0.08 | 0.71 | 0.05
37372 - EXAMES - HORISTA (ENCARGOS COMPLEMENTARES) (COLETADO CAIXA) | H | 0.08 | 0.34 | 0.02
37373 - SEGURO - HORISTA (ENCARGOS COMPLEMENTARES) (COLETADO CAIXA) | H | 0.08 | 0.05 | 0
36150 - AVENTAL DE SEGURANCA DE RASPA DE COURO 1,00 X 0,60 M | UN | 0.0002117 | 31.18 | 0
36146 - PROTETOR SOLAR FPS 30, EMBALAGEM 2 LITROS | UN | 9.922e-05 | 178.5 | 0.01
36144 - RESPIRADOR DESCARTAVEL SEM VALVULA DE EXALACAO, PFF 1 | UN | 0.008919 | 1.17 | 0.01
36153 - TALABARTE DE SEGURANCA, 2 MOSQUETOES TRAVA DUPLA *53* MM DE ABERTURA, COM ABSORVEDOR DE ENERGIA | UN | 8.6e-05 | 140.43 | 0.01
36149 - TRAVA-QUEDAS EM ACO PARA CORDA DE 12 MM, EXTENSOR DE 25 X 300 MM, COM MOSQUETAO TIPO GANCHO TRAVA DUPLA | UN | 5.76e-05 | 123.37 | 0
38413 - LIXADEIRA ELETRICA ANGULAR, PARA DISCO DE 7 " (180 MM), POTENCIA DE 2.200 W, *5.000* RPM, 220 V | UN | 3.53e-06 | 593.85 | 0
38399 - BOLSA DE LONA PARA FERRAMENTAS *50 X 35 X 25* CM | UN | 2.166e-05 | 134.63 | 0
38476 - ESCADA DUPLA DE ABRIR EM ALUMINIO, MODELO PINTOR, 8 DEGRAUS | UN | 1.646e-05 | 202.84 | 0
38477 - ESCADA EXTENSIVEL EM ALUMINIO COM 6,00 M ESTENDIDA | UN | 3.53e-06 | 574.46 | 0
38396 - SELADOR HORIZONTAL PARA FITA DE ACO 1 " | UN | 4.34e-06 | 276.64 | 0
38382 - LINHA DE PEDREIRO LISA 100 M | UN | 0.0002184 | 8.1 | 0
38393 - ROLO DE ESPUMA POLIESTER 23 CM (SEM CABO) | UN | 0.00012092 | 11.01 | 0
38390 - ROLO DE LA DE CARNEIRO 23 CM (SEM CABO) | UN | 0.00012092 | 24.42 | 0
AGETOP 3345 - ISOLADOR EPOXI 60X30 (BUJAO) | UN | 1.0081 | 11.17 | 11.26
Total |  |  |  | 11.51
Preço de Custo |  |  |  | 12.27
Item: 18. 02. 60. | Item: COMPOSIÇÃO
Serviço: PARAFUSO BICROMATIZADO PHILIPS CABECA PANELA M4x15
Unid: UN
Equipamentos | Unid | Qtde | Custo Unitário | Custo Total
11359 - ESMERILHADEIRA ANGULAR ELETRICA, DIAMETRO DO DISCO 7 '' (180 MM), ROTACAO 8500 RPM, POTENCIA 2400 W | UN | 2.03e-06 | 576 | 0
Total |  |  |  | 0
Mão de Obra | Unid | Qtde | Custo Unitário | Custo Total
00247 - AJUDANTE DE ELETRICISTA | H | 0.030903 | 9.34 | 0.28
Total |  |  |  | 0.28
Materiais | Unid | Qtde | Custo Unitário | Custo Total
10 - BALDE PLASTICO CAPACIDADE *10* L | UN | 0.00024052 | 6.92 | 0
12893 - BOTA DE SEGURANCA COM BIQUEIRA DE ACO E COLARINHO ACOLCHOADO | PAR | 4.803e-05 | 50.4 | 0
02711 - CARRINHO DE MAO DE ACO CAPACIDADE 50 A 60 L, PNEU COM CAMARA | UN | 1.994e-05 | 108.95 | 0
12815 - FITA CREPE ROLO DE 25 MM X 50 M | UN | 0.00027207 | 6.21 | 0
12892 - LUVA RASPA DE COURO, CANO CURTO (PUNHO *7* CM) | PAR | 0.00041204 | 9.45 | 0
04356 - PARAFUSO DE ACO ZINCADO COM ROSCA SOBERBA, CABECA CHATA E FENDA SIMPLES, DIAMETRO 4,8 MM, COMPRIMENTO 45 MM | UN | 1.3158 | 0.19 | 0.24
25966 - REDUTOR TIPO THINNER PARA ACABAMENTO | L | 4.535e-05 | 15.32 | 0
37370 - ALIMENTACAO - HORISTA (ENCARGOS COMPLEMENTARES) (COLETADO CAIXA) | H | 0.03 | 1.87 | 0.05
37371 - TRANSPORTE - HORISTA (ENCARGOS COMPLEMENTARES) (COLETADO CAIXA) | H | 0.03 | 0.71 | 0.02
37372 - EXAMES - HORISTA (ENCARGOS COMPLEMENTARES) (COLETADO CAIXA) | H | 0.03 | 0.34 | 0.01
37373 - SEGURO - HORISTA (ENCARGOS COMPLEMENTARES) (COLETADO CAIXA) | H | 0.03 | 0.05 | 0
36150 - AVENTAL DE SEGURANCA DE RASPA DE COURO 1,00 X 0,60 M | UN | 7.939e-05 | 31.18 | 0
36146 - PROTETOR SOLAR FPS 30, EMBALAGEM 2 LITROS | UN | 3.721e-05 | 178.5 | 0
36144 - RESPIRADOR DESCARTAVEL SEM VALVULA DE EXALACAO, PFF 1 | UN | 0.0033446 | 1.17 | 0
36153 - TALABARTE DE SEGURANCA, 2 MOSQUETOES TRAVA DUPLA *53* MM DE ABERTURA, COM ABSORVEDOR DE ENERGIA | UN | 3.225e-05 | 140.43 | 0
36149 - TRAVA-QUEDAS EM ACO PARA CORDA DE 12 MM, EXTENSOR DE 25 X 300 MM, COM MOSQUETAO TIPO GANCHO TRAVA DUPLA | UN | 2.16e-05 | 123.37 | 0
38413 - LIXADEIRA ELETRICA ANGULAR, PARA DISCO DE 7 " (180 MM), POTENCIA DE 2.200 W, *5.000* RPM, 220 V | UN | 1.32e-06 | 593.85 | 0
38399 - BOLSA DE LONA PARA FERRAMENTAS *50 X 35 X 25* CM | UN | 8.12e-06 | 134.63 | 0
38476 - ESCADA DUPLA DE ABRIR EM ALUMINIO, MODELO PINTOR, 8 DEGRAUS | UN | 6.17e-06 | 202.84 | 0
38477 - ESCADA EXTENSIVEL EM ALUMINIO COM 6,00 M ESTENDIDA | UN | 1.32e-06 | 574.46 | 0
38396 - SELADOR HORIZONTAL PARA FITA DE ACO 1 " | UN | 1.63e-06 | 276.64 | 0
38382 - LINHA DE PEDREIRO LISA 100 M | UN | 8.19e-05 | 8.1 | 0
38393 - ROLO DE ESPUMA POLIESTER 23 CM (SEM CABO) | UN | 4.535e-05 | 11.01 | 0
38390 - ROLO DE LA DE CARNEIRO 23 CM (SEM CABO) | UN | 4.535e-05 | 24.42 | 0
Total |  |  |  | 0.32
Preço de Custo |  |  |  | 0.6
Item: 18. 02. 61. | Item: COMPOSIÇÃO
Serviço: TERMINAL CONEXAO PINO CURTO TCC25
Unid: UN
Equipamentos | Unid | Qtde | Custo Unitário | Custo Total
11359 - ESMERILHADEIRA ANGULAR ELETRICA, DIAMETRO DO DISCO 7 '' (180 MM), ROTACAO 8500 RPM, POTENCIA 2400 W | UN | 1.354e-05 | 576 | 0
Total |  |  |  | 0
Mão de Obra | Unid | Qtde | Custo Unitário | Custo Total
00247 - AJUDANTE DE ELETRICISTA | H | 0.10301 | 9.34 | 0.96
02436 - ELETRICISTA | H | 0.10301 | 13.3 | 1.37
Total |  |  |  | 2.33
Materiais | Unid | Qtde | Custo Unitário | Custo Total
10 - BALDE PLASTICO CAPACIDADE *10* L | UN | 0.0016034 | 6.92 | 0.01
12893 - BOTA DE SEGURANCA COM BIQUEIRA DE ACO E COLARINHO ACOLCHOADO | PAR | 0.0003202 | 50.4 | 0.01
02711 - CARRINHO DE MAO DE ACO CAPACIDADE 50 A 60 L, PNEU COM CAMARA | UN | 0.00013292 | 108.95 | 0.01
12815 - FITA CREPE ROLO DE 25 MM X 50 M | UN | 0.0018138 | 6.21 | 0.01
12892 - LUVA RASPA DE COURO, CANO CURTO (PUNHO *7* CM) | PAR | 0.0027469 | 9.45 | 0.02
25966 - REDUTOR TIPO THINNER PARA ACABAMENTO | L | 0.0003023 | 15.32 | 0
37370 - ALIMENTACAO - HORISTA (ENCARGOS COMPLEMENTARES) (COLETADO CAIXA) | H | 0.2 | 1.87 | 0.37
37371 - TRANSPORTE - HORISTA (ENCARGOS COMPLEMENTARES) (COLETADO CAIXA) | H | 0.2 | 0.71 | 0.14
37372 - EXAMES - HORISTA (ENCARGOS COMPLEMENTARES) (COLETADO CAIXA) | H | 0.2 | 0.34 | 0.06
37373 - SEGURO - HORISTA (ENCARGOS COMPLEMENTARES) (COLETADO CAIXA) | H | 0.2 | 0.05 | 0.01
36150 - AVENTAL DE SEGURANCA DE RASPA DE COURO 1,00 X 0,60 M | UN | 0.00052926 | 31.18 | 0.01
36146 - PROTETOR SOLAR FPS 30, EMBALAGEM 2 LITROS | UN | 0.00024806 | 178.5 | 0.04
36144 - RESPIRADOR DESCARTAVEL SEM VALVULA DE EXALACAO, PFF 1 | UN | 0.022297 | 1.17 | 0.02
36153 - TALABARTE DE SEGURANCA, 2 MOSQUETOES TRAVA DUPLA *53* MM DE ABERTURA, COM ABSORVEDOR DE ENERGIA | UN | 0.000215 | 140.43 | 0.03
36149 - TRAVA-QUEDAS EM ACO PARA CORDA DE 12 MM, EXTENSOR DE 25 X 300 MM, COM MOSQUETAO TIPO GANCHO TRAVA DUPLA | UN | 0.000144 | 123.37 | 0.01
38413 - LIXADEIRA ELETRICA ANGULAR, PARA DISCO DE 7 " (180 MM), POTENCIA DE 2.200 W, *5.000* RPM, 220 V | UN | 8.82e-06 | 593.85 | 0
38399 - BOLSA DE LONA PARA FERRAMENTAS *50 X 35 X 25* CM | UN | 5.416e-05 | 134.63 | 0
38476 - ESCADA DUPLA DE ABRIR EM ALUMINIO, MODELO PINTOR, 8 DEGRAUS | UN | 4.114e-05 | 202.84 | 0
38477 - ESCADA EXTENSIVEL EM ALUMINIO COM 6,00 M ESTENDIDA | UN | 8.82e-06 | 574.46 | 0
38396 - SELADOR HORIZONTAL PARA FITA DE ACO 1 " | UN | 1.084e-05 | 276.64 | 0
38382 - LINHA DE PEDREIRO LISA 100 M | UN | 0.000546 | 8.1 | 0
38393 - ROLO DE ESPUMA POLIESTER 23 CM (SEM CABO) | UN | 0.0003023 | 11.01 | 0
38390 - ROLO DE LA DE CARNEIRO 23 CM (SEM CABO) | UN | 0.0003023 | 24.42 | 0
COTAÇÃO - TERMINAL CONEXAO PINO CURTO TCC25 | UN | 1.0127 | 7.87 | 7.96
Total |  |  |  | 8.71
Preço de Custo |  |  |  | 11.04
Item: 18. 02. 62. | Item: 72259
Serviço: TERMINAL OU CONECTOR DE PRESSAO - PARA CABO 10MM2 - FORNECIMENTO E INSTALACAO
Unid: UN
Equipamentos | Unid | Qtde | Custo Unitário | Custo Total
11359 - ESMERILHADEIRA ANGULAR ELETRICA, DIAMETRO DO DISCO 7 '' (180 MM), ROTACAO 8500 RPM, POTENCIA 2400 W | UN | 4.062e-05 | 576 | 0.02
Total |  |  |  | 0.02
Mão de Obra | Unid | Qtde | Custo Unitário | Custo Total
00247 - AJUDANTE DE ELETRICISTA | H | 0.30903 | 9.34 | 2.88
02436 - ELETRICISTA | H | 0.30903 | 13.3 | 4.11
Total |  |  |  | 6.99
Materiais | Unid | Qtde | Custo Unitário | Custo Total
10 - BALDE PLASTICO CAPACIDADE *10* L | UN | 0.0048103 | 6.92 | 0.03
12893 - BOTA DE SEGURANCA COM BIQUEIRA DE ACO E COLARINHO ACOLCHOADO | PAR | 0.0009606 | 50.4 | 0.04
02711 - CARRINHO DE MAO DE ACO CAPACIDADE 50 A 60 L, PNEU COM CAMARA | UN | 0.00039876 | 108.95 | 0.04
12815 - FITA CREPE ROLO DE 25 MM X 50 M | UN | 0.0054415 | 6.21 | 0.03
12892 - LUVA RASPA DE COURO, CANO CURTO (PUNHO *7* CM) | PAR | 0.0082408 | 9.45 | 0.07
25966 - REDUTOR TIPO THINNER PARA ACABAMENTO | L | 0.0009069 | 15.32 | 0.01
01535 - TERMINAL METALICO A PRESSAO PARA 1 CABO DE 6 A 10 MM2, COM 1 FURO DE FIXACAO | UN | 1.0171 | 2.92 | 2.97
37370 - ALIMENTACAO - HORISTA (ENCARGOS COMPLEMENTARES) (COLETADO CAIXA) | H | 0.6 | 1.87 | 1.12
37371 - TRANSPORTE - HORISTA (ENCARGOS COMPLEMENTARES) (COLETADO CAIXA) | H | 0.6 | 0.71 | 0.42
37372 - EXAMES - HORISTA (ENCARGOS COMPLEMENTARES) (COLETADO CAIXA) | H | 0.6 | 0.34 | 0.2
37373 - SEGURO - HORISTA (ENCARGOS COMPLEMENTARES) (COLETADO CAIXA) | H | 0.6 | 0.05 | 0.03
36150 - AVENTAL DE SEGURANCA DE RASPA DE COURO 1,00 X 0,60 M | UN | 0.0015878 | 31.18 | 0.04
36146 - PROTETOR SOLAR FPS 30, EMBALAGEM 2 LITROS | UN | 0.00074418 | 178.5 | 0.13
36144 - RESPIRADOR DESCARTAVEL SEM VALVULA DE EXALACAO, PFF 1 | UN | 0.066892 | 1.17 | 0.07
36153 - TALABARTE DE SEGURANCA, 2 MOSQUETOES TRAVA DUPLA *53* MM DE ABERTURA, COM ABSORVEDOR DE ENERGIA | UN | 0.000645 | 140.43 | 0.09
36149 - TRAVA-QUEDAS EM ACO PARA CORDA DE 12 MM, EXTENSOR DE 25 X 300 MM, COM MOSQUETAO TIPO GANCHO TRAVA DUPLA | UN | 0.000432 | 123.37 | 0.05
38413 - LIXADEIRA ELETRICA ANGULAR, PARA DISCO DE 7 " (180 MM), POTENCIA DE 2.200 W, *5.000* RPM, 220 V | UN | 2.646e-05 | 593.85 | 0.01
38399 - BOLSA DE LONA PARA FERRAMENTAS *50 X 35 X 25* CM | UN | 0.00016248 | 134.63 | 0.02
38476 - ESCADA DUPLA DE ABRIR EM ALUMINIO, MODELO PINTOR, 8 DEGRAUS | UN | 0.00012342 | 202.84 | 0.02
38477 - ESCADA EXTENSIVEL EM ALUMINIO COM 6,00 M ESTENDIDA | UN | 2.646e-05 | 574.46 | 0.01
38396 - SELADOR HORIZONTAL PARA FITA DE ACO 1 " | UN | 3.252e-05 | 276.64 | 0
38382 - LINHA DE PEDREIRO LISA 100 M | UN | 0.001638 | 8.1 | 0.01
38393 - ROLO DE ESPUMA POLIESTER 23 CM (SEM CABO) | UN | 0.0009069 | 11.01 | 0
38390 - ROLO DE LA DE CARNEIRO 23 CM (SEM CABO) | UN | 0.0009069 | 24.42 | 0.02
Total |  |  |  | 5.43
Preço de Custo |  |  |  | 12.44
Item: 18. 02. 63. | Item: 72260
Serviço: TERMINAL OU CONECTOR DE PRESSAO - PARA CABO 16MM2 - FORNECIMENTO E INSTALACAO
Unid: UN
Equipamentos | Unid | Qtde | Custo Unitário | Custo Total
11359 - ESMERILHADEIRA ANGULAR ELETRICA, DIAMETRO DO DISCO 7 '' (180 MM), ROTACAO 8500 RPM, POTENCIA 2400 W | UN | 4.062e-05 | 576 | 0.02
Total |  |  |  | 0.02
Mão de Obra | Unid | Qtde | Custo Unitário | Custo Total
00247 - AJUDANTE DE ELETRICISTA | H | 0.30903 | 9.34 | 2.88
02436 - ELETRICISTA | H | 0.30903 | 13.3 | 4.11
Total |  |  |  | 6.99
Materiais | Unid | Qtde | Custo Unitário | Custo Total
10 - BALDE PLASTICO CAPACIDADE *10* L | UN | 0.0048103 | 6.92 | 0.03
12893 - BOTA DE SEGURANCA COM BIQUEIRA DE ACO E COLARINHO ACOLCHOADO | PAR | 0.0009606 | 50.4 | 0.04
02711 - CARRINHO DE MAO DE ACO CAPACIDADE 50 A 60 L, PNEU COM CAMARA | UN | 0.00039876 | 108.95 | 0.04
12815 - FITA CREPE ROLO DE 25 MM X 50 M | UN | 0.0054415 | 6.21 | 0.03
12892 - LUVA RASPA DE COURO, CANO CURTO (PUNHO *7* CM) | PAR | 0.0082408 | 9.45 | 0.07
25966 - REDUTOR TIPO THINNER PARA ACABAMENTO | L | 0.0009069 | 15.32 | 0.01
1585 - TERMINAL METALICO A PRESSAO PARA 1 CABO DE 16 MM2, COM 1 FURO DE FIXACAO | UN | 1.0209 | 2.87 | 2.92
37370 - ALIMENTACAO - HORISTA (ENCARGOS COMPLEMENTARES) (COLETADO CAIXA) | H | 0.6 | 1.87 | 1.12
37371 - TRANSPORTE - HORISTA (ENCARGOS COMPLEMENTARES) (COLETADO CAIXA) | H | 0.6 | 0.71 | 0.42
37372 - EXAMES - HORISTA (ENCARGOS COMPLEMENTARES) (COLETADO CAIXA) | H | 0.6 | 0.34 | 0.2
37373 - SEGURO - HORISTA (ENCARGOS COMPLEMENTARES) (COLETADO CAIXA) | H | 0.6 | 0.05 | 0.03
36150 - AVENTAL DE SEGURANCA DE RASPA DE COURO 1,00 X 0,60 M | UN | 0.0015878 | 31.18 | 0.04
36146 - PROTETOR SOLAR FPS 30, EMBALAGEM 2 LITROS | UN | 0.00074418 | 178.5 | 0.13
36144 - RESPIRADOR DESCARTAVEL SEM VALVULA DE EXALACAO, PFF 1 | UN | 0.066892 | 1.17 | 0.07
36153 - TALABARTE DE SEGURANCA, 2 MOSQUETOES TRAVA DUPLA *53* MM DE ABERTURA, COM ABSORVEDOR DE ENERGIA | UN | 0.000645 | 140.43 | 0.09
36149 - TRAVA-QUEDAS EM ACO PARA CORDA DE 12 MM, EXTENSOR DE 25 X 300 MM, COM MOSQUETAO TIPO GANCHO TRAVA DUPLA | UN | 0.000432 | 123.37 | 0.05
38413 - LIXADEIRA ELETRICA ANGULAR, PARA DISCO DE 7 " (180 MM), POTENCIA DE 2.200 W, *5.000* RPM, 220 V | UN | 2.646e-05 | 593.85 | 0.01
38399 - BOLSA DE LONA PARA FERRAMENTAS *50 X 35 X 25* CM | UN | 0.00016248 | 134.63 | 0.02
38476 - ESCADA DUPLA DE ABRIR EM ALUMINIO, MODELO PINTOR, 8 DEGRAUS | UN | 0.00012342 | 202.84 | 0.02
38477 - ESCADA EXTENSIVEL EM ALUMINIO COM 6,00 M ESTENDIDA | UN | 2.646e-05 | 574.46 | 0.01
38396 - SELADOR HORIZONTAL PARA FITA DE ACO 1 " | UN | 3.252e-05 | 276.64 | 0
38382 - LINHA DE PEDREIRO LISA 100 M | UN | 0.001638 | 8.1 | 0.01
38393 - ROLO DE ESPUMA POLIESTER 23 CM (SEM CABO) | UN | 0.0009069 | 11.01 | 0
38390 - ROLO DE LA DE CARNEIRO 23 CM (SEM CABO) | UN | 0.0009069 | 24.42 | 0.02
Total |  |  |  | 5.38
Preço de Custo |  |  |  | 12.39
Item: 18. 02. 64. | Item: COMPOSIÇÃO
Serviço: TERMINAL DE PRESSÃO DE 2,5 MM2
Unid: UN
Equipamentos | Unid | Qtde | Custo Unitário | Custo Total
11359 - ESMERILHADEIRA ANGULAR ELETRICA, DIAMETRO DO DISCO 7 '' (180 MM), ROTACAO 8500 RPM, POTENCIA 2400 W | UN | 1.084e-05 | 576 | 0
Total |  |  |  | 0
Mão de Obra | Unid | Qtde | Custo Unitário | Custo Total
00247 - AJUDANTE DE ELETRICISTA | H | 0.082408 | 9.34 | 0.76
02436 - ELETRICISTA | H | 0.082408 | 13.3 | 1.09
Total |  |  |  | 1.85
Materiais | Unid | Qtde | Custo Unitário | Custo Total
10 - BALDE PLASTICO CAPACIDADE *10* L | UN | 0.0012828 | 6.92 | 0
12893 - BOTA DE SEGURANCA COM BIQUEIRA DE ACO E COLARINHO ACOLCHOADO | PAR | 0.00025616 | 50.4 | 0.01
02711 - CARRINHO DE MAO DE ACO CAPACIDADE 50 A 60 L, PNEU COM CAMARA | UN | 0.00010634 | 108.95 | 0.01
12815 - FITA CREPE ROLO DE 25 MM X 50 M | UN | 0.0014511 | 6.21 | 0
12892 - LUVA RASPA DE COURO, CANO CURTO (PUNHO *7* CM) | PAR | 0.0021975 | 9.45 | 0.02
25966 - REDUTOR TIPO THINNER PARA ACABAMENTO | L | 0.00024184 | 15.32 | 0
37370 - ALIMENTACAO - HORISTA (ENCARGOS COMPLEMENTARES) (COLETADO CAIXA) | H | 0.16 | 1.87 | 0.29
37371 - TRANSPORTE - HORISTA (ENCARGOS COMPLEMENTARES) (COLETADO CAIXA) | H | 0.16 | 0.71 | 0.11
37372 - EXAMES - HORISTA (ENCARGOS COMPLEMENTARES) (COLETADO CAIXA) | H | 0.16 | 0.34 | 0.05
37373 - SEGURO - HORISTA (ENCARGOS COMPLEMENTARES) (COLETADO CAIXA) | H | 0.16 | 0.05 | 0
36150 - AVENTAL DE SEGURANCA DE RASPA DE COURO 1,00 X 0,60 M | UN | 0.0004234 | 31.18 | 0.01
36146 - PROTETOR SOLAR FPS 30, EMBALAGEM 2 LITROS | UN | 0.00019844 | 178.5 | 0.03
36144 - RESPIRADOR DESCARTAVEL SEM VALVULA DE EXALACAO, PFF 1 | UN | 0.017838 | 1.17 | 0.02
36153 - TALABARTE DE SEGURANCA, 2 MOSQUETOES TRAVA DUPLA *53* MM DE ABERTURA, COM ABSORVEDOR DE ENERGIA | UN | 0.000172 | 140.43 | 0.02
36149 - TRAVA-QUEDAS EM ACO PARA CORDA DE 12 MM, EXTENSOR DE 25 X 300 MM, COM MOSQUETAO TIPO GANCHO TRAVA DUPLA | UN | 0.0001152 | 123.37 | 0.01
38413 - LIXADEIRA ELETRICA ANGULAR, PARA DISCO DE 7 " (180 MM), POTENCIA DE 2.200 W, *5.000* RPM, 220 V | UN | 7.06e-06 | 593.85 | 0
38399 - BOLSA DE LONA PARA FERRAMENTAS *50 X 35 X 25* CM | UN | 4.332e-05 | 134.63 | 0
38476 - ESCADA DUPLA DE ABRIR EM ALUMINIO, MODELO PINTOR, 8 DEGRAUS | UN | 3.292e-05 | 202.84 | 0
38477 - ESCADA EXTENSIVEL EM ALUMINIO COM 6,00 M ESTENDIDA | UN | 7.06e-06 | 574.46 | 0
38396 - SELADOR HORIZONTAL PARA FITA DE ACO 1 " | UN | 8.68e-06 | 276.64 | 0
38382 - LINHA DE PEDREIRO LISA 100 M | UN | 0.0004368 | 8.1 | 0
38393 - ROLO DE ESPUMA POLIESTER 23 CM (SEM CABO) | UN | 0.00024184 | 11.01 | 0
38390 - ROLO DE LA DE CARNEIRO 23 CM (SEM CABO) | UN | 0.00024184 | 24.42 | 0
AGETOP 3465 - TERMINAL DE PRESSÃO DE 2,5 MM2 | UN | 1.4 | 0.25 | 0.35
Total |  |  |  | 0.93
Preço de Custo |  |  |  | 2.78
Item: 18. 02. 65. | Item: 72262
Serviço: TERMINAL OU CONECTOR DE PRESSAO - PARA CABO 35MM2 - FORNECIMENTO E INSTALACAO
Unid: UN
Equipamentos | Unid | Qtde | Custo Unitário | Custo Total
11359 - ESMERILHADEIRA ANGULAR ELETRICA, DIAMETRO DO DISCO 7 '' (180 MM), ROTACAO 8500 RPM, POTENCIA 2400 W | UN | 4.062e-05 | 576 | 0.02
Total |  |  |  | 0.02
Mão de Obra | Unid | Qtde | Custo Unitário | Custo Total
00247 - AJUDANTE DE ELETRICISTA | H | 0.30903 | 9.34 | 2.88
02436 - ELETRICISTA | H | 0.30903 | 13.3 | 4.11
Total |  |  |  | 6.99
Materiais | Unid | Qtde | Custo Unitário | Custo Total
10 - BALDE PLASTICO CAPACIDADE *10* L | UN | 0.0048103 | 6.92 | 0.03
12893 - BOTA DE SEGURANCA COM BIQUEIRA DE ACO E COLARINHO ACOLCHOADO | PAR | 0.0009606 | 50.4 | 0.04
02711 - CARRINHO DE MAO DE ACO CAPACIDADE 50 A 60 L, PNEU COM CAMARA | UN | 0.00039876 | 108.95 | 0.04
12815 - FITA CREPE ROLO DE 25 MM X 50 M | UN | 0.0054415 | 6.21 | 0.03
12892 - LUVA RASPA DE COURO, CANO CURTO (PUNHO *7* CM) | PAR | 0.0082408 | 9.45 | 0.07
25966 - REDUTOR TIPO THINNER PARA ACABAMENTO | L | 0.0009069 | 15.32 | 0.01
01587 - TERMINAL METALICO A PRESSAO PARA 1 CABO DE 35 MM2, COM 1 FURO DE FIXACAO | UN | 1.0162 | 3.7 | 3.75
37370 - ALIMENTACAO - HORISTA (ENCARGOS COMPLEMENTARES) (COLETADO CAIXA) | H | 0.6 | 1.87 | 1.12
37371 - TRANSPORTE - HORISTA (ENCARGOS COMPLEMENTARES) (COLETADO CAIXA) | H | 0.6 | 0.71 | 0.42
37372 - EXAMES - HORISTA (ENCARGOS COMPLEMENTARES) (COLETADO CAIXA) | H | 0.6 | 0.34 | 0.2
37373 - SEGURO - HORISTA (ENCARGOS COMPLEMENTARES) (COLETADO CAIXA) | H | 0.6 | 0.05 | 0.03
36150 - AVENTAL DE SEGURANCA DE RASPA DE COURO 1,00 X 0,60 M | UN | 0.0015878 | 31.18 | 0.04
36146 - PROTETOR SOLAR FPS 30, EMBALAGEM 2 LITROS | UN | 0.00074418 | 178.5 | 0.13
36144 - RESPIRADOR DESCARTAVEL SEM VALVULA DE EXALACAO, PFF 1 | UN | 0.066892 | 1.17 | 0.07
36153 - TALABARTE DE SEGURANCA, 2 MOSQUETOES TRAVA DUPLA *53* MM DE ABERTURA, COM ABSORVEDOR DE ENERGIA | UN | 0.000645 | 140.43 | 0.09
36149 - TRAVA-QUEDAS EM ACO PARA CORDA DE 12 MM, EXTENSOR DE 25 X 300 MM, COM MOSQUETAO TIPO GANCHO TRAVA DUPLA | UN | 0.000432 | 123.37 | 0.05
38413 - LIXADEIRA ELETRICA ANGULAR, PARA DISCO DE 7 " (180 MM), POTENCIA DE 2.200 W, *5.000* RPM, 220 V | UN | 2.646e-05 | 593.85 | 0.01
38399 - BOLSA DE LONA PARA FERRAMENTAS *50 X 35 X 25* CM | UN | 0.00016248 | 134.63 | 0.02
38476 - ESCADA DUPLA DE ABRIR EM ALUMINIO, MODELO PINTOR, 8 DEGRAUS | UN | 0.00012342 | 202.84 | 0.02
38477 - ESCADA EXTENSIVEL EM ALUMINIO COM 6,00 M ESTENDIDA | UN | 2.646e-05 | 574.46 | 0.01
38396 - SELADOR HORIZONTAL PARA FITA DE ACO 1 " | UN | 3.252e-05 | 276.64 | 0
38382 - LINHA DE PEDREIRO LISA 100 M | UN | 0.001638 | 8.1 | 0.01
38393 - ROLO DE ESPUMA POLIESTER 23 CM (SEM CABO) | UN | 0.0009069 | 11.01 | 0
38390 - ROLO DE LA DE CARNEIRO 23 CM (SEM CABO) | UN | 0.0009069 | 24.42 | 0.02
Total |  |  |  | 6.21
Preço de Custo |  |  |  | 13.22
Item: 18. 02. 66. | Item: COMPOSIÇÃO
Serviço: TERMINAL DE PRESSÃO DE 4,0 MM2
Unid: UN
Equipamentos | Unid | Qtde | Custo Unitário | Custo Total
11359 - ESMERILHADEIRA ANGULAR ELETRICA, DIAMETRO DO DISCO 7 '' (180 MM), ROTACAO 8500 RPM, POTENCIA 2400 W | UN | 1.084e-05 | 576 | 0
Total |  |  |  | 0
Mão de Obra | Unid | Qtde | Custo Unitário | Custo Total
00247 - AJUDANTE DE ELETRICISTA | H | 0.082408 | 9.34 | 0.76
02436 - ELETRICISTA | H | 0.082408 | 13.3 | 1.09
Total |  |  |  | 1.85
Materiais | Unid | Qtde | Custo Unitário | Custo Total
10 - BALDE PLASTICO CAPACIDADE *10* L | UN | 0.0012828 | 6.92 | 0
12893 - BOTA DE SEGURANCA COM BIQUEIRA DE ACO E COLARINHO ACOLCHOADO | PAR | 0.00025616 | 50.4 | 0.01
02711 - CARRINHO DE MAO DE ACO CAPACIDADE 50 A 60 L, PNEU COM CAMARA | UN | 0.00010634 | 108.95 | 0.01
12815 - FITA CREPE ROLO DE 25 MM X 50 M | UN | 0.0014511 | 6.21 | 0
12892 - LUVA RASPA DE COURO, CANO CURTO (PUNHO *7* CM) | PAR | 0.0021975 | 9.45 | 0.02
25966 - REDUTOR TIPO THINNER PARA ACABAMENTO | L | 0.00024184 | 15.32 | 0
37370 - ALIMENTACAO - HORISTA (ENCARGOS COMPLEMENTARES) (COLETADO CAIXA) | H | 0.16 | 1.87 | 0.29
37371 - TRANSPORTE - HORISTA (ENCARGOS COMPLEMENTARES) (COLETADO CAIXA) | H | 0.16 | 0.71 | 0.11
37372 - EXAMES - HORISTA (ENCARGOS COMPLEMENTARES) (COLETADO CAIXA) | H | 0.16 | 0.34 | 0.05
37373 - SEGURO - HORISTA (ENCARGOS COMPLEMENTARES) (COLETADO CAIXA) | H | 0.16 | 0.05 | 0
36150 - AVENTAL DE SEGURANCA DE RASPA DE COURO 1,00 X 0,60 M | UN | 0.0004234 | 31.18 | 0.01
36146 - PROTETOR SOLAR FPS 30, EMBALAGEM 2 LITROS | UN | 0.00019844 | 178.5 | 0.03
36144 - RESPIRADOR DESCARTAVEL SEM VALVULA DE EXALACAO, PFF 1 | UN | 0.017838 | 1.17 | 0.02
36153 - TALABARTE DE SEGURANCA, 2 MOSQUETOES TRAVA DUPLA *53* MM DE ABERTURA, COM ABSORVEDOR DE ENERGIA | UN | 0.000172 | 140.43 | 0.02
36149 - TRAVA-QUEDAS EM ACO PARA CORDA DE 12 MM, EXTENSOR DE 25 X 300 MM, COM MOSQUETAO TIPO GANCHO TRAVA DUPLA | UN | 0.0001152 | 123.37 | 0.01
38413 - LIXADEIRA ELETRICA ANGULAR, PARA DISCO DE 7 " (180 MM), POTENCIA DE 2.200 W, *5.000* RPM, 220 V | UN | 7.06e-06 | 593.85 | 0
38399 - BOLSA DE LONA PARA FERRAMENTAS *50 X 35 X 25* CM | UN | 4.332e-05 | 134.63 | 0
38476 - ESCADA DUPLA DE ABRIR EM ALUMINIO, MODELO PINTOR, 8 DEGRAUS | UN | 3.292e-05 | 202.84 | 0
38477 - ESCADA EXTENSIVEL EM ALUMINIO COM 6,00 M ESTENDIDA | UN | 7.06e-06 | 574.46 | 0
38396 - SELADOR HORIZONTAL PARA FITA DE ACO 1 " | UN | 8.68e-06 | 276.64 | 0
38382 - LINHA DE PEDREIRO LISA 100 M | UN | 0.0004368 | 8.1 | 0
38393 - ROLO DE ESPUMA POLIESTER 23 CM (SEM CABO) | UN | 0.00024184 | 11.01 | 0
38390 - ROLO DE LA DE CARNEIRO 23 CM (SEM CABO) | UN | 0.00024184 | 24.42 | 0
AGETOP 3468 - TERMINAL DE PRESSÃO DE 4,0 MM2 | UN | 1.1571 | 0.7 | 0.8
Total |  |  |  | 1.38
Preço de Custo |  |  |  | 3.23
Item: 18. 02. 67. | Item: COMPOSIÇÃO
Serviço: TRILHO OU SUPORTE P/BORNE TERMINAL
Unid: M
Equipamentos | Unid | Qtde | Custo Unitário | Custo Total
11359 - ESMERILHADEIRA ANGULAR ELETRICA, DIAMETRO DO DISCO 7 '' (180 MM), ROTACAO 8500 RPM, POTENCIA 2400 W | UN | 2.708e-05 | 576 | 0.01
Total |  |  |  | 0.01
Mão de Obra | Unid | Qtde | Custo Unitário | Custo Total
00247 - AJUDANTE DE ELETRICISTA | H | 0.20602 | 9.34 | 1.92
02436 - ELETRICISTA | H | 0.20602 | 13.3 | 2.74
Total |  |  |  | 4.66
Materiais | Unid | Qtde | Custo Unitário | Custo Total
10 - BALDE PLASTICO CAPACIDADE *10* L | UN | 0.0032069 | 6.92 | 0.02
12893 - BOTA DE SEGURANCA COM BIQUEIRA DE ACO E COLARINHO ACOLCHOADO | PAR | 0.0006404 | 50.4 | 0.03
02711 - CARRINHO DE MAO DE ACO CAPACIDADE 50 A 60 L, PNEU COM CAMARA | UN | 0.00026584 | 108.95 | 0.02
12815 - FITA CREPE ROLO DE 25 MM X 50 M | UN | 0.0036276 | 6.21 | 0.02
12892 - LUVA RASPA DE COURO, CANO CURTO (PUNHO *7* CM) | PAR | 0.0054938 | 9.45 | 0.05
25966 - REDUTOR TIPO THINNER PARA ACABAMENTO | L | 0.0006046 | 15.32 | 0
37370 - ALIMENTACAO - HORISTA (ENCARGOS COMPLEMENTARES) (COLETADO CAIXA) | H | 0.4 | 1.87 | 0.74
37371 - TRANSPORTE - HORISTA (ENCARGOS COMPLEMENTARES) (COLETADO CAIXA) | H | 0.4 | 0.71 | 0.28
37372 - EXAMES - HORISTA (ENCARGOS COMPLEMENTARES) (COLETADO CAIXA) | H | 0.4 | 0.34 | 0.13
37373 - SEGURO - HORISTA (ENCARGOS COMPLEMENTARES) (COLETADO CAIXA) | H | 0.4 | 0.05 | 0.02
36150 - AVENTAL DE SEGURANCA DE RASPA DE COURO 1,00 X 0,60 M | UN | 0.0010585 | 31.18 | 0.03
36146 - PROTETOR SOLAR FPS 30, EMBALAGEM 2 LITROS | UN | 0.00049612 | 178.5 | 0.08
36144 - RESPIRADOR DESCARTAVEL SEM VALVULA DE EXALACAO, PFF 1 | UN | 0.044595 | 1.17 | 0.05
36153 - TALABARTE DE SEGURANCA, 2 MOSQUETOES TRAVA DUPLA *53* MM DE ABERTURA, COM ABSORVEDOR DE ENERGIA | UN | 0.00043 | 140.43 | 0.06
36149 - TRAVA-QUEDAS EM ACO PARA CORDA DE 12 MM, EXTENSOR DE 25 X 300 MM, COM MOSQUETAO TIPO GANCHO TRAVA DUPLA | UN | 0.000288 | 123.37 | 0.03
38413 - LIXADEIRA ELETRICA ANGULAR, PARA DISCO DE 7 " (180 MM), POTENCIA DE 2.200 W, *5.000* RPM, 220 V | UN | 1.764e-05 | 593.85 | 0.01
38399 - BOLSA DE LONA PARA FERRAMENTAS *50 X 35 X 25* CM | UN | 0.00010832 | 134.63 | 0.01
38476 - ESCADA DUPLA DE ABRIR EM ALUMINIO, MODELO PINTOR, 8 DEGRAUS | UN | 8.228e-05 | 202.84 | 0.01
38477 - ESCADA EXTENSIVEL EM ALUMINIO COM 6,00 M ESTENDIDA | UN | 1.764e-05 | 574.46 | 0.01
38396 - SELADOR HORIZONTAL PARA FITA DE ACO 1 " | UN | 2.168e-05 | 276.64 | 0
38382 - LINHA DE PEDREIRO LISA 100 M | UN | 0.001092 | 8.1 | 0
38393 - ROLO DE ESPUMA POLIESTER 23 CM (SEM CABO) | UN | 0.0006046 | 11.01 | 0
38390 - ROLO DE LA DE CARNEIRO 23 CM (SEM CABO) | UN | 0.0006046 | 24.42 | 0.01
AGETOP 3481 - TRILHO OU SUPORTE P/BORNE TERMINAL | M | 1.0075 | 9.39 | 9.46
Total |  |  |  | 11.07
Preço de Custo |  |  |  | 15.74
Item: 19. 01. | Item: 91186
Serviço: FIXAÇÃO DE ELETRODUTO NA LAJE COM SUPORTE TIPO U INVETIDO COM ESPAÇAMENTO DE 1 METRO
Unid: M
Equipamentos | Unid | Qtde | Custo Unitário | Custo Total
11359 - ESMERILHADEIRA ANGULAR ELETRICA, DIAMETRO DO DISCO 7 '' (180 MM), ROTACAO 8500 RPM, POTENCIA 2400 W | UN | 1.354e-05 | 576 | 0
Total |  |  |  | 0
Mão de Obra | Unid | Qtde | Custo Unitário | Custo Total
00246 - AUXILIAR DE ENCANADOR OU BOMBEIRO HIDRAULICO | H | 0.025362 | 9.41 | 0.23
02696 - ENCANADOR OU BOMBEIRO HIDRAULICO | H | 0.17754 | 13.3 | 2.36
Total |  |  |  | 2.59
Materiais | Unid | Qtde | Custo Unitário | Custo Total
10 - BALDE PLASTICO CAPACIDADE *10* L | UN | 0.0016034 | 6.92 | 0.01
12893 - BOTA DE SEGURANCA COM BIQUEIRA DE ACO E COLARINHO ACOLCHOADO | PAR | 0.00032021 | 50.4 | 0.01
4350 - BUCHA DE NYLON, DIAMETRO DO FURO 8 MM, COMPRIMENTO 40 MM, COM PARAFUSO DE ROSCA SOBERBA, CABECA CHATA, FENDA SIMPLES, 4,8 X 50 MM | UN | 1.0534 | 0.46 | 0.48
02711 - CARRINHO DE MAO DE ACO CAPACIDADE 50 A 60 L, PNEU COM CAMARA | UN | 0.00013293 | 108.95 | 0.01
12815 - FITA CREPE ROLO DE 25 MM X 50 M | UN | 0.0018138 | 6.21 | 0.01
14153 - FITA METALICA PERFURADA, L = *18* MM, ROLO DE 30 M, CARGA RECOMENDADA = *30* KGF | UN | 0.005 | 38.59 | 0.19
12892 - LUVA RASPA DE COURO, CANO CURTO (PUNHO *7* CM) | PAR | 0.0027469 | 9.45 | 0.02
25966 - REDUTOR TIPO THINNER PARA ACABAMENTO | L | 0.0003023 | 15.32 | 0
37370 - ALIMENTACAO - HORISTA (ENCARGOS COMPLEMENTARES) (COLETADO CAIXA) | H | 0.2 | 1.87 | 0.37
37371 - TRANSPORTE - HORISTA (ENCARGOS COMPLEMENTARES) (COLETADO CAIXA) | H | 0.2 | 0.71 | 0.14
37372 - EXAMES - HORISTA (ENCARGOS COMPLEMENTARES) (COLETADO CAIXA) | H | 0.2 | 0.34 | 0.06
37373 - SEGURO - HORISTA (ENCARGOS COMPLEMENTARES) (COLETADO CAIXA) | H | 0.2 | 0.05 | 0.01
36150 - AVENTAL DE SEGURANCA DE RASPA DE COURO 1,00 X 0,60 M | UN | 0.00052926 | 31.18 | 0.01
36146 - PROTETOR SOLAR FPS 30, EMBALAGEM 2 LITROS | UN | 0.00024806 | 178.5 | 0.04
36144 - RESPIRADOR DESCARTAVEL SEM VALVULA DE EXALACAO, PFF 1 | UN | 0.022297 | 1.17 | 0.02
36153 - TALABARTE DE SEGURANCA, 2 MOSQUETOES TRAVA DUPLA *53* MM DE ABERTURA, COM ABSORVEDOR DE ENERGIA | UN | 0.00021501 | 140.43 | 0.03
36149 - TRAVA-QUEDAS EM ACO PARA CORDA DE 12 MM, EXTENSOR DE 25 X 300 MM, COM MOSQUETAO TIPO GANCHO TRAVA DUPLA | UN | 0.000144 | 123.37 | 0.01
38413 - LIXADEIRA ELETRICA ANGULAR, PARA DISCO DE 7 " (180 MM), POTENCIA DE 2.200 W, *5.000* RPM, 220 V | UN | 8.82e-06 | 593.85 | 0
38399 - BOLSA DE LONA PARA FERRAMENTAS *50 X 35 X 25* CM | UN | 5.416e-05 | 134.63 | 0
38476 - ESCADA DUPLA DE ABRIR EM ALUMINIO, MODELO PINTOR, 8 DEGRAUS | UN | 4.114e-05 | 202.84 | 0
38477 - ESCADA EXTENSIVEL EM ALUMINIO COM 6,00 M ESTENDIDA | UN | 8.82e-06 | 574.46 | 0
38396 - SELADOR HORIZONTAL PARA FITA DE ACO 1 " | UN | 1.085e-05 | 276.64 | 0
38382 - LINHA DE PEDREIRO LISA 100 M | UN | 0.000546 | 8.1 | 0
38393 - ROLO DE ESPUMA POLIESTER 23 CM (SEM CABO) | UN | 0.0003023 | 11.01 | 0
38390 - ROLO DE LA DE CARNEIRO 23 CM (SEM CABO) | UN | 0.0003023 | 24.42 | 0
Total |  |  |  | 1.42
Preço de Custo |  |  |  | 4.01
Item: 19. 02. | Item: 91170
Serviço: FIXAÇÃO DE ELETROCALHA NA LAJE com tirante , porca sextavada abraÇadeira zz parafuso com bucha de nylon
Unid: M
Equipamentos | Unid | Qtde | Custo Unitário | Custo Total
11359 - ESMERILHADEIRA ANGULAR ELETRICA, DIAMETRO DO DISCO 7 '' (180 MM), ROTACAO 8500 RPM, POTENCIA 2400 W | UN | 5.35e-06 | 576 | 0
Total |  |  |  | 0
Mão de Obra | Unid | Qtde | Custo Unitário | Custo Total
00246 - AUXILIAR DE ENCANADOR OU BOMBEIRO HIDRAULICO | H | 0.010145 | 9.41 | 0.09
02696 - ENCANADOR OU BOMBEIRO HIDRAULICO | H | 0.07 | 13.3 | 0.93
Total |  |  |  | 1.02
Materiais | Unid | Qtde | Custo Unitário | Custo Total
00392 - ABRACADEIRA EM ACO PARA AMARRACAO DE ELETRODUTOS, TIPO D, COM 1/2" E PARAFUSO DE FIXACAO | UN | 0.77121 | 0.66 | 0.5
10 - BALDE PLASTICO CAPACIDADE *10* L | UN | 0.00063336 | 6.92 | 0
12893 - BOTA DE SEGURANCA COM BIQUEIRA DE ACO E COLARINHO ACOLCHOADO | PAR | 0.00012648 | 50.4 | 0
02711 - CARRINHO DE MAO DE ACO CAPACIDADE 50 A 60 L, PNEU COM CAMARA | UN | 5.251e-05 | 108.95 | 0
12815 - FITA CREPE ROLO DE 25 MM X 50 M | UN | 0.00071646 | 6.21 | 0
12892 - LUVA RASPA DE COURO, CANO CURTO (PUNHO *7* CM) | PAR | 0.001085 | 9.45 | 0.01
25966 - REDUTOR TIPO THINNER PARA ACABAMENTO | L | 0.00011941 | 15.32 | 0
37370 - ALIMENTACAO - HORISTA (ENCARGOS COMPLEMENTARES) (COLETADO CAIXA) | H | 0.079 | 1.87 | 0.14
37371 - TRANSPORTE - HORISTA (ENCARGOS COMPLEMENTARES) (COLETADO CAIXA) | H | 0.079 | 0.71 | 0.05
37372 - EXAMES - HORISTA (ENCARGOS COMPLEMENTARES) (COLETADO CAIXA) | H | 0.079 | 0.34 | 0.02
37373 - SEGURO - HORISTA (ENCARGOS COMPLEMENTARES) (COLETADO CAIXA) | H | 0.079 | 0.05 | 0
36150 - AVENTAL DE SEGURANCA DE RASPA DE COURO 1,00 X 0,60 M | UN | 0.00020905 | 31.18 | 0
36146 - PROTETOR SOLAR FPS 30, EMBALAGEM 2 LITROS | UN | 9.798e-05 | 178.5 | 0.01
36144 - RESPIRADOR DESCARTAVEL SEM VALVULA DE EXALACAO, PFF 1 | UN | 0.0088075 | 1.17 | 0.01
36153 - TALABARTE DE SEGURANCA, 2 MOSQUETOES TRAVA DUPLA *53* MM DE ABERTURA, COM ABSORVEDOR DE ENERGIA | UN | 8.493e-05 | 140.43 | 0.01
36149 - TRAVA-QUEDAS EM ACO PARA CORDA DE 12 MM, EXTENSOR DE 25 X 300 MM, COM MOSQUETAO TIPO GANCHO TRAVA DUPLA | UN | 5.688e-05 | 123.37 | 0
38413 - LIXADEIRA ELETRICA ANGULAR, PARA DISCO DE 7 " (180 MM), POTENCIA DE 2.200 W, *5.000* RPM, 220 V | UN | 3.48e-06 | 593.85 | 0
38399 - BOLSA DE LONA PARA FERRAMENTAS *50 X 35 X 25* CM | UN | 2.14e-05 | 134.63 | 0
38476 - ESCADA DUPLA DE ABRIR EM ALUMINIO, MODELO PINTOR, 8 DEGRAUS | UN | 1.625e-05 | 202.84 | 0
38477 - ESCADA EXTENSIVEL EM ALUMINIO COM 6,00 M ESTENDIDA | UN | 3.48e-06 | 574.46 | 0
38396 - SELADOR HORIZONTAL PARA FITA DE ACO 1 " | UN | 4.28e-06 | 276.64 | 0
38382 - LINHA DE PEDREIRO LISA 100 M | UN | 0.00021567 | 8.1 | 0
38393 - ROLO DE ESPUMA POLIESTER 23 CM (SEM CABO) | UN | 0.00011941 | 11.01 | 0
38390 - ROLO DE LA DE CARNEIRO 23 CM (SEM CABO) | UN | 0.00011941 | 24.42 | 0
Total |  |  |  | 0.75
Preço de Custo |  |  |  | 1.77
Item: 19. 03. | Item: 91222
Serviço: RASGO EM PAREDE PARA PASSAGEM DE ELETRODUTO
Unid: M
Equipamentos | Unid | Qtde | Custo Unitário | Custo Total
11359 - ESMERILHADEIRA ANGULAR ELETRICA, DIAMETRO DO DISCO 7 '' (180 MM), ROTACAO 8500 RPM, POTENCIA 2400 W | UN | 3.785e-05 | 576 | 0.02
Total |  |  |  | 0.02
Mão de Obra | Unid | Qtde | Custo Unitário | Custo Total
00246 - AUXILIAR DE ENCANADOR OU BOMBEIRO HIDRAULICO | H | 0.077102 | 9.41 | 0.72
02696 - ENCANADOR OU BOMBEIRO HIDRAULICO | H | 0.49 | 13.3 | 6.51
Total |  |  |  | 7.23
Materiais | Unid | Qtde | Custo Unitário | Custo Total
10 - BALDE PLASTICO CAPACIDADE *10* L | UN | 0.0044816 | 6.92 | 0.03
12893 - BOTA DE SEGURANCA COM BIQUEIRA DE ACO E COLARINHO ACOLCHOADO | PAR | 0.00089496 | 50.4 | 0.04
02711 - CARRINHO DE MAO DE ACO CAPACIDADE 50 A 60 L, PNEU COM CAMARA | UN | 0.00037151 | 108.95 | 0.04
12815 - FITA CREPE ROLO DE 25 MM X 50 M | UN | 0.0050696 | 6.21 | 0.03
12892 - LUVA RASPA DE COURO, CANO CURTO (PUNHO *7* CM) | PAR | 0.0076776 | 9.45 | 0.07
25966 - REDUTOR TIPO THINNER PARA ACABAMENTO | L | 0.00084492 | 15.32 | 0.01
37370 - ALIMENTACAO - HORISTA (ENCARGOS COMPLEMENTARES) (COLETADO CAIXA) | H | 0.58039 | 1.87 | 1.08
37371 - TRANSPORTE - HORISTA (ENCARGOS COMPLEMENTARES) (COLETADO CAIXA) | H | 0.559 | 0.71 | 0.39
37372 - EXAMES - HORISTA (ENCARGOS COMPLEMENTARES) (COLETADO CAIXA) | H | 0.559 | 0.34 | 0.19
37373 - SEGURO - HORISTA (ENCARGOS COMPLEMENTARES) (COLETADO CAIXA) | H | 0.559 | 0.05 | 0.02
36150 - AVENTAL DE SEGURANCA DE RASPA DE COURO 1,00 X 0,60 M | UN | 0.0014793 | 31.18 | 0.04
36146 - PROTETOR SOLAR FPS 30, EMBALAGEM 2 LITROS | UN | 0.00069332 | 178.5 | 0.12
36144 - RESPIRADOR DESCARTAVEL SEM VALVULA DE EXALACAO, PFF 1 | UN | 0.062321 | 1.17 | 0.07
36153 - TALABARTE DE SEGURANCA, 2 MOSQUETOES TRAVA DUPLA *53* MM DE ABERTURA, COM ABSORVEDOR DE ENERGIA | UN | 0.00060093 | 140.43 | 0.08
36149 - TRAVA-QUEDAS EM ACO PARA CORDA DE 12 MM, EXTENSOR DE 25 X 300 MM, COM MOSQUETAO TIPO GANCHO TRAVA DUPLA | UN | 0.00040248 | 123.37 | 0.04
38413 - LIXADEIRA ELETRICA ANGULAR, PARA DISCO DE 7 " (180 MM), POTENCIA DE 2.200 W, *5.000* RPM, 220 V | UN | 2.465e-05 | 593.85 | 0.01
38399 - BOLSA DE LONA PARA FERRAMENTAS *50 X 35 X 25* CM | UN | 0.00015138 | 134.63 | 0.02
38476 - ESCADA DUPLA DE ABRIR EM ALUMINIO, MODELO PINTOR, 8 DEGRAUS | UN | 0.00011498 | 202.84 | 0.02
38477 - ESCADA EXTENSIVEL EM ALUMINIO COM 6,00 M ESTENDIDA | UN | 2.465e-05 | 574.46 | 0.01
38396 - SELADOR HORIZONTAL PARA FITA DE ACO 1 " | UN | 3.03e-05 | 276.64 | 0
38382 - LINHA DE PEDREIRO LISA 100 M | UN | 0.0015261 | 8.1 | 0.01
38393 - ROLO DE ESPUMA POLIESTER 23 CM (SEM CABO) | UN | 0.00084492 | 11.01 | 0
38390 - ROLO DE LA DE CARNEIRO 23 CM (SEM CABO) | UN | 0.00084492 | 24.42 | 0.02
Total |  |  |  | 2.34
Preço de Custo |  |  |  | 9.59
Item: 19. 04. | Item: 73749/001
Serviço: Caixa de passagem padrão R1- ver detalhe 08
Unid: UN
Equipamentos | Unid | Qtde | Custo Unitário | Custo Total
14618 - SERRA CIRCULAR DE BANCADA COM MOTOR ELETRICO, POTENCIA DE *1600* W, PARA DISCO DE DIAMETRO DE 10" (250 MM) | UN | 1.1e-06 | 866.72 | 0
10535 - BETONEIRA CAPACIDADE NOMINAL 400 L, CAPACIDADE DE MISTURA 280 L, MOTOR ELETRICO TRIFASICO 220/380 V POTENCIA 2 CV, SEM CARREGADOR | UN | 2.135e-05 | 2980 | 0.06
11359 - ESMERILHADEIRA ANGULAR ELETRICA, DIAMETRO DO DISCO 7 '' (180 MM), ROTACAO 8500 RPM, POTENCIA 2400 W | UN | 0.00032105 | 576 | 0.18
36397 - BETONEIRA, CAPACIDADE NOMINAL 600 L, CAPACIDADE DE MISTURA 360L, MOTOR ELETRICO TRIFASICO 220/380V, POTENCIA 4CV, EXCLUSO CARREGADOR | UN | 9.52e-06 | 12122.03 | 0.11
Total |  |  |  | 0.35
Mão de Obra | Unid | Qtde | Custo Unitário | Custo Total
06117 - AUXILIAR DE CARPINTEIRO | H | 0.088619 | 10.46 | 0.92
00378 - ARMADOR | H | 0.20186 | 13.3 | 2.68
01213 - CARPINTEIRO DE FORMAS | H | 0.47742 | 13.3 | 6.34
04230 - OPERADOR DE MAQUINAS E EQUIPAMENTOS | H | 0.01011 | 19.22 | 0.19
04750 - PEDREIRO | H | 2.29 | 13.3 | 30.45
06111 - SERVENTE | H | 1.76 | 8.51 | 14.97
37666 - OPERADOR DE BETONEIRA ESTACIONARIA/MISTURADOR | H | 0.30926 | 17.8 | 5.5
Total |  |  |  | 61.05
Materiais | Unid | Qtde | Custo Unitário | Custo Total
00032 - ACO CA-50, 6,3 MM, VERGALHAO | KG | 3.78 | 5.2 | 19.65
337 - ARAME RECOZIDO 18 BWG, 1,25 MM (0,01 KG/M) | KG | 0.113 | 12 | 1.35
00367 - AREIA GROSSA - POSTO JAZIDA/FORNECEDOR (RETIRADO NA JAZIDA, SEM TRANSPORTE) | M3 | 0.0042294 | 72.5 | 0.3
370 - AREIA MEDIA - POSTO JAZIDA/FORNECEDOR (RETIRADO NA JAZIDA, SEM TRANSPORTE) | M3 | 0.1266 | 72.5 | 9.17
10 - BALDE PLASTICO CAPACIDADE *10* L | UN | 0.038022 | 6.92 | 0.26
00650 - BLOCO VEDACAO CONCRETO 9 X 19 X 39 CM (CLASSE D - NBR 6136) | UN | 15.525 | 1.72 | 26.7
12893 - BOTA DE SEGURANCA COM BIQUEIRA DE ACO E COLARINHO ACOLCHOADO | PAR | 0.0081007 | 50.4 | 0.4
01106 - CAL HIDRATADA CH-I PARA ARGAMASSAS | KG | 5.8798 | 0.6 | 3.52
02711 - CARRINHO DE MAO DE ACO CAPACIDADE 50 A 60 L, PNEU COM CAMARA | UN | 0.0031519 | 108.95 | 0.34
1379 - CIMENTO PORTLAND COMPOSTO CP II-32 | KG | 35.4949 | 0.42 | 14.9
2692 - DESMOLDANTE PROTETOR PARA FORMAS DE MADEIRA, DE BASE OLEOSA EMULSIONADA EM AGUA | L | 0.00238 | 5.99 | 0.01
12815 - FITA CREPE ROLO DE 25 MM X 50 M | UN | 0.043011 | 6.21 | 0.26
12892 - LUVA RASPA DE COURO, CANO CURTO (PUNHO *7* CM) | PAR | 0.069494 | 9.45 | 0.65
04517 - PECA DE MADEIRA NATIVA/REGIONAL 2,5 X 7,0 CM (SARRAFO-P/FORMA) | M | 0.53164 | 1.4 | 0.74
4721 - PEDRA BRITADA N. 1 (9,5 a 19 MM) POSTO PEDREIRA/FORNECEDOR, SEM FRETE | M3 | 0.06197 | 59.13 | 3.66
05068 - PREGO DE ACO POLIDO COM CABECA 17 X 21 (2 X 11) | KG | 0.0043778 | 11.65 | 0.05
25966 - REDUTOR TIPO THINNER PARA ACABAMENTO | L | 0.0071683 | 15.32 | 0.1
06189 - TABUA MADEIRA 2A QUALIDADE 2,5 X 30,0CM (1 X 12") NAO APARELHADA | M | 0.29747 | 9.52 | 2.83
34557 - TELA DE ACO SOLDADA GALVANIZADA/ZINCADA PARA ALVENARIA, FIO D = *1,20 A 1,70* MM, MALHA 15 X 15 MM, (C X L) *50 X 7,5* CM | M | 0.90275 | 1.42 | 1.28
37370 - ALIMENTACAO - HORISTA (ENCARGOS COMPLEMENTARES) (COLETADO CAIXA) | H | 5.0598 | 1.87 | 9.46
37371 - TRANSPORTE - HORISTA (ENCARGOS COMPLEMENTARES) (COLETADO CAIXA) | H | 5.0598 | 0.71 | 3.59
37372 - EXAMES - HORISTA (ENCARGOS COMPLEMENTARES) (COLETADO CAIXA) | H | 5.0598 | 0.34 | 1.72
37373 - SEGURO - HORISTA (ENCARGOS COMPLEMENTARES) (COLETADO CAIXA) | H | 5.0598 | 0.05 | 0.25
37395 - PINO DE ACO COM FURO, HASTE = 27 MM (ACAO DIRETA) | CENTO | 0.01081 | 28.05 | 0.3
36150 - AVENTAL DE SEGURANCA DE RASPA DE COURO 1,00 X 0,60 M | UN | 0.01339 | 31.18 | 0.41
36146 - PROTETOR SOLAR FPS 30, EMBALAGEM 2 LITROS | UN | 0.0062756 | 178.5 | 1.12
36144 - RESPIRADOR DESCARTAVEL SEM VALVULA DE EXALACAO, PFF 1 | UN | 0.5641 | 1.17 | 0.65
36153 - TALABARTE DE SEGURANCA, 2 MOSQUETOES TRAVA DUPLA *53* MM DE ABERTURA, COM ABSORVEDOR DE ENERGIA | UN | 0.0054393 | 140.43 | 0.76
36149 - TRAVA-QUEDAS EM ACO PARA CORDA DE 12 MM, EXTENSOR DE 25 X 300 MM, COM MOSQUETAO TIPO GANCHO TRAVA DUPLA | UN | 0.003643 | 123.37 | 0.44
38413 - LIXADEIRA ELETRICA ANGULAR, PARA DISCO DE 7 " (180 MM), POTENCIA DE 2.200 W, *5.000* RPM, 220 V | UN | 0.00020914 | 593.85 | 0.12
38399 - BOLSA DE LONA PARA FERRAMENTAS *50 X 35 X 25* CM | UN | 0.0012843 | 134.63 | 0.17
38476 - ESCADA DUPLA DE ABRIR EM ALUMINIO, MODELO PINTOR, 8 DEGRAUS | UN | 0.00097553 | 202.84 | 0.19
38477 - ESCADA EXTENSIVEL EM ALUMINIO COM 6,00 M ESTENDIDA | UN | 0.00020914 | 574.46 | 0.12
38396 - SELADOR HORIZONTAL PARA FITA DE ACO 1 " | UN | 0.00025703 | 276.64 | 0.07
40304 - PREGO DE ACO POLIDO COM CABECA DUPLA 17 X 27 (2 1/2 X 11) | KG | 0.00378 | 14.37 | 0.05
38382 - LINHA DE PEDREIRO LISA 100 M | UN | 0.012947 | 8.1 | 0.1
38393 - ROLO DE ESPUMA POLIESTER 23 CM (SEM CABO) | UN | 0.0071683 | 11.01 | 0.07
38390 - ROLO DE LA DE CARNEIRO 23 CM (SEM CABO) | UN | 0.0071683 | 24.42 | 0.17
2705 - ENERGIA ELETRICA ATE 2000 KWH INDUSTRIAL, SEM DEMANDA | KW/H | 0.21212 | 0.86 | 0.18
Total |  |  |  | 106.11
Preço de Custo |  |  |  | 167.51
Item: 19. 05. | Item: COMPOSIÇÃO
Serviço: Caixa de Passagem no piso 10X10X12CM
Unid: UN
Equipamentos | Unid | Qtde | Custo Unitário | Custo Total
10535 - BETONEIRA CAPACIDADE NOMINAL 400 L, CAPACIDADE DE MISTURA 280 L, MOTOR ELETRICO TRIFASICO 220/380 V POTENCIA 2 CV, SEM CARREGADOR | UN | 1.31e-06 | 2980 | 0
11359 - ESMERILHADEIRA ANGULAR ELETRICA, DIAMETRO DO DISCO 7 '' (180 MM), ROTACAO 8500 RPM, POTENCIA 2400 W | UN | 0.0001354 | 576 | 0.07
Total |  |  |  | 0.07
Mão de Obra | Unid | Qtde | Custo Unitário | Custo Total
00247 - AJUDANTE DE ELETRICISTA | H | 1.0301 | 9.34 | 9.62
02436 - ELETRICISTA | H | 1.0301 | 13.3 | 13.7
37666 - OPERADOR DE BETONEIRA ESTACIONARIA/MISTURADOR | H | 0.014207 | 17.8 | 0.25
Total |  |  |  | 23.57
Materiais | Unid | Qtde | Custo Unitário | Custo Total
370 - AREIA MEDIA - POSTO JAZIDA/FORNECEDOR (RETIRADO NA JAZIDA, SEM TRANSPORTE) | M3 | 0.005166 | 72.5 | 0.37
10 - BALDE PLASTICO CAPACIDADE *10* L | UN | 0.016034 | 6.92 | 0.11
12893 - BOTA DE SEGURANCA COM BIQUEIRA DE ACO E COLARINHO ACOLCHOADO | PAR | 0.0032246 | 50.4 | 0.16
02711 - CARRINHO DE MAO DE ACO CAPACIDADE 50 A 60 L, PNEU COM CAMARA | UN | 0.0013292 | 108.95 | 0.14
1379 - CIMENTO PORTLAND COMPOSTO CP II-32 | KG | 1.4912 | 0.42 | 0.62
12815 - FITA CREPE ROLO DE 25 MM X 50 M | UN | 0.018138 | 6.21 | 0.11
12892 - LUVA RASPA DE COURO, CANO CURTO (PUNHO *7* CM) | PAR | 0.027663 | 9.45 | 0.26
25966 - REDUTOR TIPO THINNER PARA ACABAMENTO | L | 0.003023 | 15.32 | 0.04
37370 - ALIMENTACAO - HORISTA (ENCARGOS COMPLEMENTARES) (COLETADO CAIXA) | H | 1.9767 | 1.87 | 3.69
37371 - TRANSPORTE - HORISTA (ENCARGOS COMPLEMENTARES) (COLETADO CAIXA) | H | 2.0141 | 0.71 | 1.43
37372 - EXAMES - HORISTA (ENCARGOS COMPLEMENTARES) (COLETADO CAIXA) | H | 2.0141 | 0.34 | 0.68
37373 - SEGURO - HORISTA (ENCARGOS COMPLEMENTARES) (COLETADO CAIXA) | H | 2.0141 | 0.05 | 0.1
36150 - AVENTAL DE SEGURANCA DE RASPA DE COURO 1,00 X 0,60 M | UN | 0.0053299 | 31.18 | 0.16
36146 - PROTETOR SOLAR FPS 30, EMBALAGEM 2 LITROS | UN | 0.0024981 | 178.5 | 0.44
36144 - RESPIRADOR DESCARTAVEL SEM VALVULA DE EXALACAO, PFF 1 | UN | 0.22455 | 1.17 | 0.26
36153 - TALABARTE DE SEGURANCA, 2 MOSQUETOES TRAVA DUPLA *53* MM DE ABERTURA, COM ABSORVEDOR DE ENERGIA | UN | 0.0021652 | 140.43 | 0.3
36149 - TRAVA-QUEDAS EM ACO PARA CORDA DE 12 MM, EXTENSOR DE 25 X 300 MM, COM MOSQUETAO TIPO GANCHO TRAVA DUPLA | UN | 0.0014502 | 123.37 | 0.17
38413 - LIXADEIRA ELETRICA ANGULAR, PARA DISCO DE 7 " (180 MM), POTENCIA DE 2.200 W, *5.000* RPM, 220 V | UN | 8.82e-05 | 593.85 | 0.05
38399 - BOLSA DE LONA PARA FERRAMENTAS *50 X 35 X 25* CM | UN | 0.0005416 | 134.63 | 0.07
38476 - ESCADA DUPLA DE ABRIR EM ALUMINIO, MODELO PINTOR, 8 DEGRAUS | UN | 0.0004114 | 202.84 | 0.08
38477 - ESCADA EXTENSIVEL EM ALUMINIO COM 6,00 M ESTENDIDA | UN | 8.82e-05 | 574.46 | 0.05
38396 - SELADOR HORIZONTAL PARA FITA DE ACO 1 " | UN | 0.0001084 | 276.64 | 0.02
38382 - LINHA DE PEDREIRO LISA 100 M | UN | 0.00546 | 8.1 | 0.04
38393 - ROLO DE ESPUMA POLIESTER 23 CM (SEM CABO) | UN | 0.003023 | 11.01 | 0.03
38390 - ROLO DE LA DE CARNEIRO 23 CM (SEM CABO) | UN | 0.003023 | 24.42 | 0.07
COTAÇÃO - CAIXA DE PASSAGEM PARA PISO, 10X10X12CM | UN | 1 | 38.05 | 38.05
2705 - ENERGIA ELETRICA ATE 2000 KWH INDUSTRIAL, SEM DEMANDA | KW/H | 0.004095 | 0.86 | 0
Total |  |  |  | 47.5
Preço de Custo |  |  |  | 71.14
Item: 19. 06. | Item: 98307
Serviço: Tomada RJ45 2P de piso ou embutida na bancada
Unid: UN
Equipamentos | Unid | Qtde | Custo Unitário | Custo Total
11359 - ESMERILHADEIRA ANGULAR ELETRICA, DIAMETRO DO DISCO 7 '' (180 MM), ROTACAO 8500 RPM, POTENCIA 2400 W | UN | 2.792e-05 | 576 | 0.01
Total |  |  |  | 0.01
Mão de Obra | Unid | Qtde | Custo Unitário | Custo Total
00247 - AJUDANTE DE ELETRICISTA | H | 0.21241 | 9.34 | 1.98
02436 - ELETRICISTA | H | 0.21241 | 13.3 | 2.82
Total |  |  |  | 4.8
Materiais | Unid | Qtde | Custo Unitário | Custo Total
10 - BALDE PLASTICO CAPACIDADE *10* L | UN | 0.0033063 | 6.92 | 0.02
12893 - BOTA DE SEGURANCA COM BIQUEIRA DE ACO E COLARINHO ACOLCHOADO | PAR | 0.00066026 | 50.4 | 0.03
02711 - CARRINHO DE MAO DE ACO CAPACIDADE 50 A 60 L, PNEU COM CAMARA | UN | 0.00027408 | 108.95 | 0.02
12815 - FITA CREPE ROLO DE 25 MM X 50 M | UN | 0.0037401 | 6.21 | 0.02
12892 - LUVA RASPA DE COURO, CANO CURTO (PUNHO *7* CM) | PAR | 0.0056641 | 9.45 | 0.05
25966 - REDUTOR TIPO THINNER PARA ACABAMENTO | L | 0.00062334 | 15.32 | 0
37370 - ALIMENTACAO - HORISTA (ENCARGOS COMPLEMENTARES) (COLETADO CAIXA) | H | 0.4124 | 1.87 | 0.77
37371 - TRANSPORTE - HORISTA (ENCARGOS COMPLEMENTARES) (COLETADO CAIXA) | H | 0.4124 | 0.71 | 0.29
37372 - EXAMES - HORISTA (ENCARGOS COMPLEMENTARES) (COLETADO CAIXA) | H | 0.4124 | 0.34 | 0.14
37373 - SEGURO - HORISTA (ENCARGOS COMPLEMENTARES) (COLETADO CAIXA) | H | 0.4124 | 0.05 | 0.02
36150 - AVENTAL DE SEGURANCA DE RASPA DE COURO 1,00 X 0,60 M | UN | 0.0010913 | 31.18 | 0.03
36146 - PROTETOR SOLAR FPS 30, EMBALAGEM 2 LITROS | UN | 0.0005115 | 178.5 | 0.09
36144 - RESPIRADOR DESCARTAVEL SEM VALVULA DE EXALACAO, PFF 1 | UN | 0.045977 | 1.17 | 0.05
36153 - TALABARTE DE SEGURANCA, 2 MOSQUETOES TRAVA DUPLA *53* MM DE ABERTURA, COM ABSORVEDOR DE ENERGIA | UN | 0.00044334 | 140.43 | 0.06
36149 - TRAVA-QUEDAS EM ACO PARA CORDA DE 12 MM, EXTENSOR DE 25 X 300 MM, COM MOSQUETAO TIPO GANCHO TRAVA DUPLA | UN | 0.00029692 | 123.37 | 0.03
38413 - LIXADEIRA ELETRICA ANGULAR, PARA DISCO DE 7 " (180 MM), POTENCIA DE 2.200 W, *5.000* RPM, 220 V | UN | 1.818e-05 | 593.85 | 0.01
38399 - BOLSA DE LONA PARA FERRAMENTAS *50 X 35 X 25* CM | UN | 0.00011168 | 134.63 | 0.01
38476 - ESCADA DUPLA DE ABRIR EM ALUMINIO, MODELO PINTOR, 8 DEGRAUS | UN | 8.484e-05 | 202.84 | 0.01
38477 - ESCADA EXTENSIVEL EM ALUMINIO COM 6,00 M ESTENDIDA | UN | 1.818e-05 | 574.46 | 0.01
38396 - SELADOR HORIZONTAL PARA FITA DE ACO 1 " | UN | 2.236e-05 | 276.64 | 0
38382 - LINHA DE PEDREIRO LISA 100 M | UN | 0.0011259 | 8.1 | 0
38393 - ROLO DE ESPUMA POLIESTER 23 CM (SEM CABO) | UN | 0.00062334 | 11.01 | 0
38390 - ROLO DE LA DE CARNEIRO 23 CM (SEM CABO) | UN | 0.00062334 | 24.42 | 0.01
38083 - TOMADA RJ45, 8 FIOS, CAT 5E, CONJUNTO MONTADO PARA EMBUTIR 4" X 2" (PLACA + SUPORTE + MODULO) | UN | 1.0026 | 23.3 | 23.36
Total |  |  |  | 25.03
Preço de Custo |  |  |  | 29.84
Item: 19. 07. | Item: 98307
Serviço: Tomada RJ45 na parede (2P), H=40cm ou conforme indicado em planta
Unid: UN
Equipamentos | Unid | Qtde | Custo Unitário | Custo Total
11359 - ESMERILHADEIRA ANGULAR ELETRICA, DIAMETRO DO DISCO 7 '' (180 MM), ROTACAO 8500 RPM, POTENCIA 2400 W | UN | 2.792e-05 | 576 | 0.01
Total |  |  |  | 0.01
Mão de Obra | Unid | Qtde | Custo Unitário | Custo Total
00247 - AJUDANTE DE ELETRICISTA | H | 0.21241 | 9.34 | 1.98
02436 - ELETRICISTA | H | 0.21241 | 13.3 | 2.82
Total |  |  |  | 4.8
Materiais | Unid | Qtde | Custo Unitário | Custo Total
10 - BALDE PLASTICO CAPACIDADE *10* L | UN | 0.0033063 | 6.92 | 0.02
12893 - BOTA DE SEGURANCA COM BIQUEIRA DE ACO E COLARINHO ACOLCHOADO | PAR | 0.00066026 | 50.4 | 0.03
02711 - CARRINHO DE MAO DE ACO CAPACIDADE 50 A 60 L, PNEU COM CAMARA | UN | 0.00027408 | 108.95 | 0.02
12815 - FITA CREPE ROLO DE 25 MM X 50 M | UN | 0.0037401 | 6.21 | 0.02
12892 - LUVA RASPA DE COURO, CANO CURTO (PUNHO *7* CM) | PAR | 0.0056641 | 9.45 | 0.05
25966 - REDUTOR TIPO THINNER PARA ACABAMENTO | L | 0.00062334 | 15.32 | 0
37370 - ALIMENTACAO - HORISTA (ENCARGOS COMPLEMENTARES) (COLETADO CAIXA) | H | 0.4124 | 1.87 | 0.77
37371 - TRANSPORTE - HORISTA (ENCARGOS COMPLEMENTARES) (COLETADO CAIXA) | H | 0.4124 | 0.71 | 0.29
37372 - EXAMES - HORISTA (ENCARGOS COMPLEMENTARES) (COLETADO CAIXA) | H | 0.4124 | 0.34 | 0.14
37373 - SEGURO - HORISTA (ENCARGOS COMPLEMENTARES) (COLETADO CAIXA) | H | 0.4124 | 0.05 | 0.02
36150 - AVENTAL DE SEGURANCA DE RASPA DE COURO 1,00 X 0,60 M | UN | 0.0010913 | 31.18 | 0.03
36146 - PROTETOR SOLAR FPS 30, EMBALAGEM 2 LITROS | UN | 0.0005115 | 178.5 | 0.09
36144 - RESPIRADOR DESCARTAVEL SEM VALVULA DE EXALACAO, PFF 1 | UN | 0.045977 | 1.17 | 0.05
36153 - TALABARTE DE SEGURANCA, 2 MOSQUETOES TRAVA DUPLA *53* MM DE ABERTURA, COM ABSORVEDOR DE ENERGIA | UN | 0.00044334 | 140.43 | 0.06
36149 - TRAVA-QUEDAS EM ACO PARA CORDA DE 12 MM, EXTENSOR DE 25 X 300 MM, COM MOSQUETAO TIPO GANCHO TRAVA DUPLA | UN | 0.00029692 | 123.37 | 0.03
38413 - LIXADEIRA ELETRICA ANGULAR, PARA DISCO DE 7 " (180 MM), POTENCIA DE 2.200 W, *5.000* RPM, 220 V | UN | 1.818e-05 | 593.85 | 0.01
38399 - BOLSA DE LONA PARA FERRAMENTAS *50 X 35 X 25* CM | UN | 0.00011168 | 134.63 | 0.01
38476 - ESCADA DUPLA DE ABRIR EM ALUMINIO, MODELO PINTOR, 8 DEGRAUS | UN | 8.484e-05 | 202.84 | 0.01
38477 - ESCADA EXTENSIVEL EM ALUMINIO COM 6,00 M ESTENDIDA | UN | 1.818e-05 | 574.46 | 0.01
38396 - SELADOR HORIZONTAL PARA FITA DE ACO 1 " | UN | 2.236e-05 | 276.64 | 0
38382 - LINHA DE PEDREIRO LISA 100 M | UN | 0.0011259 | 8.1 | 0
38393 - ROLO DE ESPUMA POLIESTER 23 CM (SEM CABO) | UN | 0.00062334 | 11.01 | 0
38390 - ROLO DE LA DE CARNEIRO 23 CM (SEM CABO) | UN | 0.00062334 | 24.42 | 0.01
38083 - TOMADA RJ45, 8 FIOS, CAT 5E, CONJUNTO MONTADO PARA EMBUTIR 4" X 2" (PLACA + SUPORTE + MODULO) | UN | 1.0026 | 23.3 | 23.36
Total |  |  |  | 25.03
Preço de Custo |  |  |  | 29.84
Item: 19. 08. | Item: 98307
Serviço: Tomada RJ45 na parede (1 P), H=250cm ou conforme indicado em planta
Unid: UN
Equipamentos | Unid | Qtde | Custo Unitário | Custo Total
11359 - ESMERILHADEIRA ANGULAR ELETRICA, DIAMETRO DO DISCO 7 '' (180 MM), ROTACAO 8500 RPM, POTENCIA 2400 W | UN | 2.792e-05 | 576 | 0.01
Total |  |  |  | 0.01
Mão de Obra | Unid | Qtde | Custo Unitário | Custo Total
00247 - AJUDANTE DE ELETRICISTA | H | 0.21241 | 9.34 | 1.98
02436 - ELETRICISTA | H | 0.21241 | 13.3 | 2.82
Total |  |  |  | 4.8
Materiais | Unid | Qtde | Custo Unitário | Custo Total
10 - BALDE PLASTICO CAPACIDADE *10* L | UN | 0.0033063 | 6.92 | 0.02
12893 - BOTA DE SEGURANCA COM BIQUEIRA DE ACO E COLARINHO ACOLCHOADO | PAR | 0.00066026 | 50.4 | 0.03
02711 - CARRINHO DE MAO DE ACO CAPACIDADE 50 A 60 L, PNEU COM CAMARA | UN | 0.00027408 | 108.95 | 0.02
12815 - FITA CREPE ROLO DE 25 MM X 50 M | UN | 0.0037401 | 6.21 | 0.02
12892 - LUVA RASPA DE COURO, CANO CURTO (PUNHO *7* CM) | PAR | 0.0056641 | 9.45 | 0.05
25966 - REDUTOR TIPO THINNER PARA ACABAMENTO | L | 0.00062334 | 15.32 | 0
37370 - ALIMENTACAO - HORISTA (ENCARGOS COMPLEMENTARES) (COLETADO CAIXA) | H | 0.4124 | 1.87 | 0.77
37371 - TRANSPORTE - HORISTA (ENCARGOS COMPLEMENTARES) (COLETADO CAIXA) | H | 0.4124 | 0.71 | 0.29
37372 - EXAMES - HORISTA (ENCARGOS COMPLEMENTARES) (COLETADO CAIXA) | H | 0.4124 | 0.34 | 0.14
37373 - SEGURO - HORISTA (ENCARGOS COMPLEMENTARES) (COLETADO CAIXA) | H | 0.4124 | 0.05 | 0.02
36150 - AVENTAL DE SEGURANCA DE RASPA DE COURO 1,00 X 0,60 M | UN | 0.0010913 | 31.18 | 0.03
36146 - PROTETOR SOLAR FPS 30, EMBALAGEM 2 LITROS | UN | 0.0005115 | 178.5 | 0.09
36144 - RESPIRADOR DESCARTAVEL SEM VALVULA DE EXALACAO, PFF 1 | UN | 0.045977 | 1.17 | 0.05
36153 - TALABARTE DE SEGURANCA, 2 MOSQUETOES TRAVA DUPLA *53* MM DE ABERTURA, COM ABSORVEDOR DE ENERGIA | UN | 0.00044334 | 140.43 | 0.06
36149 - TRAVA-QUEDAS EM ACO PARA CORDA DE 12 MM, EXTENSOR DE 25 X 300 MM, COM MOSQUETAO TIPO GANCHO TRAVA DUPLA | UN | 0.00029692 | 123.37 | 0.03
38413 - LIXADEIRA ELETRICA ANGULAR, PARA DISCO DE 7 " (180 MM), POTENCIA DE 2.200 W, *5.000* RPM, 220 V | UN | 1.818e-05 | 593.85 | 0.01
38399 - BOLSA DE LONA PARA FERRAMENTAS *50 X 35 X 25* CM | UN | 0.00011168 | 134.63 | 0.01
38476 - ESCADA DUPLA DE ABRIR EM ALUMINIO, MODELO PINTOR, 8 DEGRAUS | UN | 8.484e-05 | 202.84 | 0.01
38477 - ESCADA EXTENSIVEL EM ALUMINIO COM 6,00 M ESTENDIDA | UN | 1.818e-05 | 574.46 | 0.01
38396 - SELADOR HORIZONTAL PARA FITA DE ACO 1 " | UN | 2.236e-05 | 276.64 | 0
38382 - LINHA DE PEDREIRO LISA 100 M | UN | 0.0011259 | 8.1 | 0
38393 - ROLO DE ESPUMA POLIESTER 23 CM (SEM CABO) | UN | 0.00062334 | 11.01 | 0
38390 - ROLO DE LA DE CARNEIRO 23 CM (SEM CABO) | UN | 0.00062334 | 24.42 | 0.01
38083 - TOMADA RJ45, 8 FIOS, CAT 5E, CONJUNTO MONTADO PARA EMBUTIR 4" X 2" (PLACA + SUPORTE + MODULO) | UN | 1.0026 | 23.3 | 23.36
Total |  |  |  | 25.03
Preço de Custo |  |  |  | 29.84
Item: 19. 09. | Item: 98307
Serviço: Tomada RJ45 no teto (1 P)
Unid: UN
Equipamentos | Unid | Qtde | Custo Unitário | Custo Total
11359 - ESMERILHADEIRA ANGULAR ELETRICA, DIAMETRO DO DISCO 7 '' (180 MM), ROTACAO 8500 RPM, POTENCIA 2400 W | UN | 2.792e-05 | 576 | 0.01
Total |  |  |  | 0.01
Mão de Obra | Unid | Qtde | Custo Unitário | Custo Total
00247 - AJUDANTE DE ELETRICISTA | H | 0.21241 | 9.34 | 1.98
02436 - ELETRICISTA | H | 0.21241 | 13.3 | 2.82
Total |  |  |  | 4.8
Materiais | Unid | Qtde | Custo Unitário | Custo Total
10 - BALDE PLASTICO CAPACIDADE *10* L | UN | 0.0033063 | 6.92 | 0.02
12893 - BOTA DE SEGURANCA COM BIQUEIRA DE ACO E COLARINHO ACOLCHOADO | PAR | 0.00066026 | 50.4 | 0.03
02711 - CARRINHO DE MAO DE ACO CAPACIDADE 50 A 60 L, PNEU COM CAMARA | UN | 0.00027408 | 108.95 | 0.02
12815 - FITA CREPE ROLO DE 25 MM X 50 M | UN | 0.0037401 | 6.21 | 0.02
12892 - LUVA RASPA DE COURO, CANO CURTO (PUNHO *7* CM) | PAR | 0.0056641 | 9.45 | 0.05
25966 - REDUTOR TIPO THINNER PARA ACABAMENTO | L | 0.00062334 | 15.32 | 0
37370 - ALIMENTACAO - HORISTA (ENCARGOS COMPLEMENTARES) (COLETADO CAIXA) | H | 0.4124 | 1.87 | 0.77
37371 - TRANSPORTE - HORISTA (ENCARGOS COMPLEMENTARES) (COLETADO CAIXA) | H | 0.4124 | 0.71 | 0.29
37372 - EXAMES - HORISTA (ENCARGOS COMPLEMENTARES) (COLETADO CAIXA) | H | 0.4124 | 0.34 | 0.14
37373 - SEGURO - HORISTA (ENCARGOS COMPLEMENTARES) (COLETADO CAIXA) | H | 0.4124 | 0.05 | 0.02
36150 - AVENTAL DE SEGURANCA DE RASPA DE COURO 1,00 X 0,60 M | UN | 0.0010913 | 31.18 | 0.03
36146 - PROTETOR SOLAR FPS 30, EMBALAGEM 2 LITROS | UN | 0.0005115 | 178.5 | 0.09
36144 - RESPIRADOR DESCARTAVEL SEM VALVULA DE EXALACAO, PFF 1 | UN | 0.045977 | 1.17 | 0.05
36153 - TALABARTE DE SEGURANCA, 2 MOSQUETOES TRAVA DUPLA *53* MM DE ABERTURA, COM ABSORVEDOR DE ENERGIA | UN | 0.00044334 | 140.43 | 0.06
36149 - TRAVA-QUEDAS EM ACO PARA CORDA DE 12 MM, EXTENSOR DE 25 X 300 MM, COM MOSQUETAO TIPO GANCHO TRAVA DUPLA | UN | 0.00029692 | 123.37 | 0.03
38413 - LIXADEIRA ELETRICA ANGULAR, PARA DISCO DE 7 " (180 MM), POTENCIA DE 2.200 W, *5.000* RPM, 220 V | UN | 1.818e-05 | 593.85 | 0.01
38399 - BOLSA DE LONA PARA FERRAMENTAS *50 X 35 X 25* CM | UN | 0.00011168 | 134.63 | 0.01
38476 - ESCADA DUPLA DE ABRIR EM ALUMINIO, MODELO PINTOR, 8 DEGRAUS | UN | 8.484e-05 | 202.84 | 0.01
38477 - ESCADA EXTENSIVEL EM ALUMINIO COM 6,00 M ESTENDIDA | UN | 1.818e-05 | 574.46 | 0.01
38396 - SELADOR HORIZONTAL PARA FITA DE ACO 1 " | UN | 2.236e-05 | 276.64 | 0
38382 - LINHA DE PEDREIRO LISA 100 M | UN | 0.0011259 | 8.1 | 0
38393 - ROLO DE ESPUMA POLIESTER 23 CM (SEM CABO) | UN | 0.00062334 | 11.01 | 0
38390 - ROLO DE LA DE CARNEIRO 23 CM (SEM CABO) | UN | 0.00062334 | 24.42 | 0.01
38083 - TOMADA RJ45, 8 FIOS, CAT 5E, CONJUNTO MONTADO PARA EMBUTIR 4" X 2" (PLACA + SUPORTE + MODULO) | UN | 1.0026 | 23.3 | 23.36
Total |  |  |  | 25.03
Preço de Custo |  |  |  | 29.84
Item: 19. 10. | Item: 91873
Serviço: Eletroduto Ø 40 MM PVC OU PEAD RÍGIDO no Piso
Unid: M
Equipamentos | Unid | Qtde | Custo Unitário | Custo Total
11359 - ESMERILHADEIRA ANGULAR ELETRICA, DIAMETRO DO DISCO 7 '' (180 MM), ROTACAO 8500 RPM, POTENCIA 2400 W | UN | 2.992e-05 | 576 | 0.01
Total |  |  |  | 0.01
Mão de Obra | Unid | Qtde | Custo Unitário | Custo Total
00247 - AJUDANTE DE ELETRICISTA | H | 0.22765 | 9.34 | 2.12
02436 - ELETRICISTA | H | 0.22765 | 13.3 | 3.02
Total |  |  |  | 5.14
Materiais | Unid | Qtde | Custo Unitário | Custo Total
10 - BALDE PLASTICO CAPACIDADE *10* L | UN | 0.0035436 | 6.92 | 0.02
12893 - BOTA DE SEGURANCA COM BIQUEIRA DE ACO E COLARINHO ACOLCHOADO | PAR | 0.00070764 | 50.4 | 0.03
02711 - CARRINHO DE MAO DE ACO CAPACIDADE 50 A 60 L, PNEU COM CAMARA | UN | 0.00029376 | 108.95 | 0.03
02684 - ELETRODUTO DE PVC RIGIDO ROSCAVEL DE 1 1/4 ", SEM LUVA | M | 1.0404 | 4.27 | 4.44
12815 - FITA CREPE ROLO DE 25 MM X 50 M | UN | 0.0040085 | 6.21 | 0.02
12892 - LUVA RASPA DE COURO, CANO CURTO (PUNHO *7* CM) | PAR | 0.0060707 | 9.45 | 0.05
25966 - REDUTOR TIPO THINNER PARA ACABAMENTO | L | 0.00066808 | 15.32 | 0.01
37370 - ALIMENTACAO - HORISTA (ENCARGOS COMPLEMENTARES) (COLETADO CAIXA) | H | 0.442 | 1.87 | 0.82
37371 - TRANSPORTE - HORISTA (ENCARGOS COMPLEMENTARES) (COLETADO CAIXA) | H | 0.442 | 0.71 | 0.31
37372 - EXAMES - HORISTA (ENCARGOS COMPLEMENTARES) (COLETADO CAIXA) | H | 0.442 | 0.34 | 0.15
37373 - SEGURO - HORISTA (ENCARGOS COMPLEMENTARES) (COLETADO CAIXA) | H | 0.442 | 0.05 | 0.02
36150 - AVENTAL DE SEGURANCA DE RASPA DE COURO 1,00 X 0,60 M | UN | 0.0011697 | 31.18 | 0.03
36146 - PROTETOR SOLAR FPS 30, EMBALAGEM 2 LITROS | UN | 0.00054822 | 178.5 | 0.09
36144 - RESPIRADOR DESCARTAVEL SEM VALVULA DE EXALACAO, PFF 1 | UN | 0.049277 | 1.17 | 0.05
36153 - TALABARTE DE SEGURANCA, 2 MOSQUETOES TRAVA DUPLA *53* MM DE ABERTURA, COM ABSORVEDOR DE ENERGIA | UN | 0.00047516 | 140.43 | 0.06
36149 - TRAVA-QUEDAS EM ACO PARA CORDA DE 12 MM, EXTENSOR DE 25 X 300 MM, COM MOSQUETAO TIPO GANCHO TRAVA DUPLA | UN | 0.00031824 | 123.37 | 0.03
38413 - LIXADEIRA ELETRICA ANGULAR, PARA DISCO DE 7 " (180 MM), POTENCIA DE 2.200 W, *5.000* RPM, 220 V | UN | 1.95e-05 | 593.85 | 0.01
38399 - BOLSA DE LONA PARA FERRAMENTAS *50 X 35 X 25* CM | UN | 0.0001197 | 134.63 | 0.01
38476 - ESCADA DUPLA DE ABRIR EM ALUMINIO, MODELO PINTOR, 8 DEGRAUS | UN | 9.092e-05 | 202.84 | 0.01
38477 - ESCADA EXTENSIVEL EM ALUMINIO COM 6,00 M ESTENDIDA | UN | 1.95e-05 | 574.46 | 0.01
38396 - SELADOR HORIZONTAL PARA FITA DE ACO 1 " | UN | 2.396e-05 | 276.64 | 0
38382 - LINHA DE PEDREIRO LISA 100 M | UN | 0.0012067 | 8.1 | 0
38393 - ROLO DE ESPUMA POLIESTER 23 CM (SEM CABO) | UN | 0.00066808 | 11.01 | 0
38390 - ROLO DE LA DE CARNEIRO 23 CM (SEM CABO) | UN | 0.00066808 | 24.42 | 0.01
Total |  |  |  | 6.21
Preço de Custo |  |  |  | 11.36
Item: 19. 11. | Item: 91873
Serviço: Eletroduto Ø 40 MM PVC OU PEAD RÍGIDO na parede
Unid: M
Equipamentos | Unid | Qtde | Custo Unitário | Custo Total
11359 - ESMERILHADEIRA ANGULAR ELETRICA, DIAMETRO DO DISCO 7 '' (180 MM), ROTACAO 8500 RPM, POTENCIA 2400 W | UN | 2.992e-05 | 576 | 0.01
Total |  |  |  | 0.01
Mão de Obra | Unid | Qtde | Custo Unitário | Custo Total
00247 - AJUDANTE DE ELETRICISTA | H | 0.22765 | 9.34 | 2.12
02436 - ELETRICISTA | H | 0.22765 | 13.3 | 3.02
Total |  |  |  | 5.14
Materiais | Unid | Qtde | Custo Unitário | Custo Total
10 - BALDE PLASTICO CAPACIDADE *10* L | UN | 0.0035436 | 6.92 | 0.02
12893 - BOTA DE SEGURANCA COM BIQUEIRA DE ACO E COLARINHO ACOLCHOADO | PAR | 0.00070764 | 50.4 | 0.03
02711 - CARRINHO DE MAO DE ACO CAPACIDADE 50 A 60 L, PNEU COM CAMARA | UN | 0.00029376 | 108.95 | 0.03
02684 - ELETRODUTO DE PVC RIGIDO ROSCAVEL DE 1 1/4 ", SEM LUVA | M | 1.0404 | 4.27 | 4.44
12815 - FITA CREPE ROLO DE 25 MM X 50 M | UN | 0.0040085 | 6.21 | 0.02
12892 - LUVA RASPA DE COURO, CANO CURTO (PUNHO *7* CM) | PAR | 0.0060707 | 9.45 | 0.05
25966 - REDUTOR TIPO THINNER PARA ACABAMENTO | L | 0.00066808 | 15.32 | 0.01
37370 - ALIMENTACAO - HORISTA (ENCARGOS COMPLEMENTARES) (COLETADO CAIXA) | H | 0.442 | 1.87 | 0.82
37371 - TRANSPORTE - HORISTA (ENCARGOS COMPLEMENTARES) (COLETADO CAIXA) | H | 0.442 | 0.71 | 0.31
37372 - EXAMES - HORISTA (ENCARGOS COMPLEMENTARES) (COLETADO CAIXA) | H | 0.442 | 0.34 | 0.15
37373 - SEGURO - HORISTA (ENCARGOS COMPLEMENTARES) (COLETADO CAIXA) | H | 0.442 | 0.05 | 0.02
36150 - AVENTAL DE SEGURANCA DE RASPA DE COURO 1,00 X 0,60 M | UN | 0.0011697 | 31.18 | 0.03
36146 - PROTETOR SOLAR FPS 30, EMBALAGEM 2 LITROS | UN | 0.00054822 | 178.5 | 0.09
36144 - RESPIRADOR DESCARTAVEL SEM VALVULA DE EXALACAO, PFF 1 | UN | 0.049277 | 1.17 | 0.05
36153 - TALABARTE DE SEGURANCA, 2 MOSQUETOES TRAVA DUPLA *53* MM DE ABERTURA, COM ABSORVEDOR DE ENERGIA | UN | 0.00047516 | 140.43 | 0.06
36149 - TRAVA-QUEDAS EM ACO PARA CORDA DE 12 MM, EXTENSOR DE 25 X 300 MM, COM MOSQUETAO TIPO GANCHO TRAVA DUPLA | UN | 0.00031824 | 123.37 | 0.03
38413 - LIXADEIRA ELETRICA ANGULAR, PARA DISCO DE 7 " (180 MM), POTENCIA DE 2.200 W, *5.000* RPM, 220 V | UN | 1.95e-05 | 593.85 | 0.01
38399 - BOLSA DE LONA PARA FERRAMENTAS *50 X 35 X 25* CM | UN | 0.0001197 | 134.63 | 0.01
38476 - ESCADA DUPLA DE ABRIR EM ALUMINIO, MODELO PINTOR, 8 DEGRAUS | UN | 9.092e-05 | 202.84 | 0.01
38477 - ESCADA EXTENSIVEL EM ALUMINIO COM 6,00 M ESTENDIDA | UN | 1.95e-05 | 574.46 | 0.01
38396 - SELADOR HORIZONTAL PARA FITA DE ACO 1 " | UN | 2.396e-05 | 276.64 | 0
38382 - LINHA DE PEDREIRO LISA 100 M | UN | 0.0012067 | 8.1 | 0
38393 - ROLO DE ESPUMA POLIESTER 23 CM (SEM CABO) | UN | 0.00066808 | 11.01 | 0
38390 - ROLO DE LA DE CARNEIRO 23 CM (SEM CABO) | UN | 0.00066808 | 24.42 | 0.01
Total |  |  |  | 6.21
Preço de Custo |  |  |  | 11.36
Item: 19. 12. | Item: 95730
Serviço: Eletroduto Ø 25 MM PVC OU PEAD RÍGIDO no Piso
Unid: M
Equipamentos | Unid | Qtde | Custo Unitário | Custo Total
11359 - ESMERILHADEIRA ANGULAR ELETRICA, DIAMETRO DO DISCO 7 '' (180 MM), ROTACAO 8500 RPM, POTENCIA 2400 W | UN | 1.64e-05 | 576 | 0
Total |  |  |  | 0
Mão de Obra | Unid | Qtde | Custo Unitário | Custo Total
00247 - AJUDANTE DE ELETRICISTA | H | 0.083541 | 9.34 | 0.78
00246 - AUXILIAR DE ENCANADOR OU BOMBEIRO HIDRAULICO | H | 0.010145 | 9.41 | 0.09
02436 - ELETRICISTA | H | 0.083541 | 13.3 | 1.11
02696 - ENCANADOR OU BOMBEIRO HIDRAULICO | H | 0.071015 | 13.3 | 0.94
Total |  |  |  | 2.92
Materiais | Unid | Qtde | Custo Unitário | Custo Total
00392 - ABRACADEIRA EM ACO PARA AMARRACAO DE ELETRODUTOS, TIPO D, COM 1/2" E PARAFUSO DE FIXACAO | UN | 0.666 | 0.66 | 0.43
10 - BALDE PLASTICO CAPACIDADE *10* L | UN | 0.0019417 | 6.92 | 0.01
12893 - BOTA DE SEGURANCA COM BIQUEIRA DE ACO E COLARINHO ACOLCHOADO | PAR | 0.00038776 | 50.4 | 0.01
02711 - CARRINHO DE MAO DE ACO CAPACIDADE 50 A 60 L, PNEU COM CAMARA | UN | 0.00016097 | 108.95 | 0.01
02678 - ELETRODUTO DE PVC RIGIDO SOLDAVEL, CLASSE B, DE 25 MM | M | 1.1064 | 1.2 | 1.32
12815 - FITA CREPE ROLO DE 25 MM X 50 M | UN | 0.0021965 | 6.21 | 0.01
12892 - LUVA RASPA DE COURO, CANO CURTO (PUNHO *7* CM) | PAR | 0.0033265 | 9.45 | 0.03
25966 - REDUTOR TIPO THINNER PARA ACABAMENTO | L | 0.00036609 | 15.32 | 0
37370 - ALIMENTACAO - HORISTA (ENCARGOS COMPLEMENTARES) (COLETADO CAIXA) | H | 0.2422 | 1.87 | 0.45
37371 - TRANSPORTE - HORISTA (ENCARGOS COMPLEMENTARES) (COLETADO CAIXA) | H | 0.2422 | 0.71 | 0.17
37372 - EXAMES - HORISTA (ENCARGOS COMPLEMENTARES) (COLETADO CAIXA) | H | 0.2422 | 0.34 | 0.08
37373 - SEGURO - HORISTA (ENCARGOS COMPLEMENTARES) (COLETADO CAIXA) | H | 0.2422 | 0.05 | 0.01
36150 - AVENTAL DE SEGURANCA DE RASPA DE COURO 1,00 X 0,60 M | UN | 0.00064092 | 31.18 | 0.01
36146 - PROTETOR SOLAR FPS 30, EMBALAGEM 2 LITROS | UN | 0.0003004 | 178.5 | 0.05
36144 - RESPIRADOR DESCARTAVEL SEM VALVULA DE EXALACAO, PFF 1 | UN | 0.027002 | 1.17 | 0.03
36153 - TALABARTE DE SEGURANCA, 2 MOSQUETOES TRAVA DUPLA *53* MM DE ABERTURA, COM ABSORVEDOR DE ENERGIA | UN | 0.00026036 | 140.43 | 0.03
36149 - TRAVA-QUEDAS EM ACO PARA CORDA DE 12 MM, EXTENSOR DE 25 X 300 MM, COM MOSQUETAO TIPO GANCHO TRAVA DUPLA | UN | 0.00017438 | 123.37 | 0.02
38413 - LIXADEIRA ELETRICA ANGULAR, PARA DISCO DE 7 " (180 MM), POTENCIA DE 2.200 W, *5.000* RPM, 220 V | UN | 1.069e-05 | 593.85 | 0
38399 - BOLSA DE LONA PARA FERRAMENTAS *50 X 35 X 25* CM | UN | 6.559e-05 | 134.63 | 0
38476 - ESCADA DUPLA DE ABRIR EM ALUMINIO, MODELO PINTOR, 8 DEGRAUS | UN | 4.982e-05 | 202.84 | 0.01
38477 - ESCADA EXTENSIVEL EM ALUMINIO COM 6,00 M ESTENDIDA | UN | 1.069e-05 | 574.46 | 0
38396 - SELADOR HORIZONTAL PARA FITA DE ACO 1 " | UN | 1.313e-05 | 276.64 | 0
38382 - LINHA DE PEDREIRO LISA 100 M | UN | 0.0006612 | 8.1 | 0
38393 - ROLO DE ESPUMA POLIESTER 23 CM (SEM CABO) | UN | 0.00036609 | 11.01 | 0
38390 - ROLO DE LA DE CARNEIRO 23 CM (SEM CABO) | UN | 0.00036609 | 24.42 | 0
Total |  |  |  | 2.68
Preço de Custo |  |  |  | 5.6
Item: 19. 13. | Item: 95730
Serviço: Eletroduto Ø 25 MM PVC OU PEAD RÍGIDO na parede
Unid: M
Equipamentos | Unid | Qtde | Custo Unitário | Custo Total
11359 - ESMERILHADEIRA ANGULAR ELETRICA, DIAMETRO DO DISCO 7 '' (180 MM), ROTACAO 8500 RPM, POTENCIA 2400 W | UN | 1.64e-05 | 576 | 0
Total |  |  |  | 0
Mão de Obra | Unid | Qtde | Custo Unitário | Custo Total
00247 - AJUDANTE DE ELETRICISTA | H | 0.083541 | 9.34 | 0.78
00246 - AUXILIAR DE ENCANADOR OU BOMBEIRO HIDRAULICO | H | 0.010145 | 9.41 | 0.09
02436 - ELETRICISTA | H | 0.083541 | 13.3 | 1.11
02696 - ENCANADOR OU BOMBEIRO HIDRAULICO | H | 0.071015 | 13.3 | 0.94
Total |  |  |  | 2.92
Materiais | Unid | Qtde | Custo Unitário | Custo Total
00392 - ABRACADEIRA EM ACO PARA AMARRACAO DE ELETRODUTOS, TIPO D, COM 1/2" E PARAFUSO DE FIXACAO | UN | 0.666 | 0.66 | 0.43
10 - BALDE PLASTICO CAPACIDADE *10* L | UN | 0.0019417 | 6.92 | 0.01
12893 - BOTA DE SEGURANCA COM BIQUEIRA DE ACO E COLARINHO ACOLCHOADO | PAR | 0.00038776 | 50.4 | 0.01
02711 - CARRINHO DE MAO DE ACO CAPACIDADE 50 A 60 L, PNEU COM CAMARA | UN | 0.00016097 | 108.95 | 0.01
02678 - ELETRODUTO DE PVC RIGIDO SOLDAVEL, CLASSE B, DE 25 MM | M | 1.1064 | 1.2 | 1.32
12815 - FITA CREPE ROLO DE 25 MM X 50 M | UN | 0.0021965 | 6.21 | 0.01
12892 - LUVA RASPA DE COURO, CANO CURTO (PUNHO *7* CM) | PAR | 0.0033265 | 9.45 | 0.03
25966 - REDUTOR TIPO THINNER PARA ACABAMENTO | L | 0.00036609 | 15.32 | 0
37370 - ALIMENTACAO - HORISTA (ENCARGOS COMPLEMENTARES) (COLETADO CAIXA) | H | 0.2422 | 1.87 | 0.45
37371 - TRANSPORTE - HORISTA (ENCARGOS COMPLEMENTARES) (COLETADO CAIXA) | H | 0.2422 | 0.71 | 0.17
37372 - EXAMES - HORISTA (ENCARGOS COMPLEMENTARES) (COLETADO CAIXA) | H | 0.2422 | 0.34 | 0.08
37373 - SEGURO - HORISTA (ENCARGOS COMPLEMENTARES) (COLETADO CAIXA) | H | 0.2422 | 0.05 | 0.01
36150 - AVENTAL DE SEGURANCA DE RASPA DE COURO 1,00 X 0,60 M | UN | 0.00064092 | 31.18 | 0.01
36146 - PROTETOR SOLAR FPS 30, EMBALAGEM 2 LITROS | UN | 0.0003004 | 178.5 | 0.05
36144 - RESPIRADOR DESCARTAVEL SEM VALVULA DE EXALACAO, PFF 1 | UN | 0.027002 | 1.17 | 0.03
36153 - TALABARTE DE SEGURANCA, 2 MOSQUETOES TRAVA DUPLA *53* MM DE ABERTURA, COM ABSORVEDOR DE ENERGIA | UN | 0.00026036 | 140.43 | 0.03
36149 - TRAVA-QUEDAS EM ACO PARA CORDA DE 12 MM, EXTENSOR DE 25 X 300 MM, COM MOSQUETAO TIPO GANCHO TRAVA DUPLA | UN | 0.00017438 | 123.37 | 0.02
38413 - LIXADEIRA ELETRICA ANGULAR, PARA DISCO DE 7 " (180 MM), POTENCIA DE 2.200 W, *5.000* RPM, 220 V | UN | 1.069e-05 | 593.85 | 0
38399 - BOLSA DE LONA PARA FERRAMENTAS *50 X 35 X 25* CM | UN | 6.559e-05 | 134.63 | 0
38476 - ESCADA DUPLA DE ABRIR EM ALUMINIO, MODELO PINTOR, 8 DEGRAUS | UN | 4.982e-05 | 202.84 | 0.01
38477 - ESCADA EXTENSIVEL EM ALUMINIO COM 6,00 M ESTENDIDA | UN | 1.069e-05 | 574.46 | 0
38396 - SELADOR HORIZONTAL PARA FITA DE ACO 1 " | UN | 1.313e-05 | 276.64 | 0
38382 - LINHA DE PEDREIRO LISA 100 M | UN | 0.0006612 | 8.1 | 0
38393 - ROLO DE ESPUMA POLIESTER 23 CM (SEM CABO) | UN | 0.00036609 | 11.01 | 0
38390 - ROLO DE LA DE CARNEIRO 23 CM (SEM CABO) | UN | 0.00036609 | 24.42 | 0
Total |  |  |  | 2.68
Preço de Custo |  |  |  | 5.6
Item: 19. 14. | Item: 95730
Serviço: Eletroduto Ø 25 MM PVC OU PEAD RÍGIDO no Teto
Unid: M
Equipamentos | Unid | Qtde | Custo Unitário | Custo Total
11359 - ESMERILHADEIRA ANGULAR ELETRICA, DIAMETRO DO DISCO 7 '' (180 MM), ROTACAO 8500 RPM, POTENCIA 2400 W | UN | 1.64e-05 | 576 | 0
Total |  |  |  | 0
Mão de Obra | Unid | Qtde | Custo Unitário | Custo Total
00247 - AJUDANTE DE ELETRICISTA | H | 0.083541 | 9.34 | 0.78
00246 - AUXILIAR DE ENCANADOR OU BOMBEIRO HIDRAULICO | H | 0.010145 | 9.41 | 0.09
02436 - ELETRICISTA | H | 0.083541 | 13.3 | 1.11
02696 - ENCANADOR OU BOMBEIRO HIDRAULICO | H | 0.071015 | 13.3 | 0.94
Total |  |  |  | 2.92
Materiais | Unid | Qtde | Custo Unitário | Custo Total
00392 - ABRACADEIRA EM ACO PARA AMARRACAO DE ELETRODUTOS, TIPO D, COM 1/2" E PARAFUSO DE FIXACAO | UN | 0.666 | 0.66 | 0.43
10 - BALDE PLASTICO CAPACIDADE *10* L | UN | 0.0019417 | 6.92 | 0.01
12893 - BOTA DE SEGURANCA COM BIQUEIRA DE ACO E COLARINHO ACOLCHOADO | PAR | 0.00038776 | 50.4 | 0.01
02711 - CARRINHO DE MAO DE ACO CAPACIDADE 50 A 60 L, PNEU COM CAMARA | UN | 0.00016097 | 108.95 | 0.01
02678 - ELETRODUTO DE PVC RIGIDO SOLDAVEL, CLASSE B, DE 25 MM | M | 1.1064 | 1.2 | 1.32
12815 - FITA CREPE ROLO DE 25 MM X 50 M | UN | 0.0021965 | 6.21 | 0.01
12892 - LUVA RASPA DE COURO, CANO CURTO (PUNHO *7* CM) | PAR | 0.0033265 | 9.45 | 0.03
25966 - REDUTOR TIPO THINNER PARA ACABAMENTO | L | 0.00036609 | 15.32 | 0
37370 - ALIMENTACAO - HORISTA (ENCARGOS COMPLEMENTARES) (COLETADO CAIXA) | H | 0.2422 | 1.87 | 0.45
37371 - TRANSPORTE - HORISTA (ENCARGOS COMPLEMENTARES) (COLETADO CAIXA) | H | 0.2422 | 0.71 | 0.17
37372 - EXAMES - HORISTA (ENCARGOS COMPLEMENTARES) (COLETADO CAIXA) | H | 0.2422 | 0.34 | 0.08
37373 - SEGURO - HORISTA (ENCARGOS COMPLEMENTARES) (COLETADO CAIXA) | H | 0.2422 | 0.05 | 0.01
36150 - AVENTAL DE SEGURANCA DE RASPA DE COURO 1,00 X 0,60 M | UN | 0.00064092 | 31.18 | 0.01
36146 - PROTETOR SOLAR FPS 30, EMBALAGEM 2 LITROS | UN | 0.0003004 | 178.5 | 0.05
36144 - RESPIRADOR DESCARTAVEL SEM VALVULA DE EXALACAO, PFF 1 | UN | 0.027002 | 1.17 | 0.03
36153 - TALABARTE DE SEGURANCA, 2 MOSQUETOES TRAVA DUPLA *53* MM DE ABERTURA, COM ABSORVEDOR DE ENERGIA | UN | 0.00026036 | 140.43 | 0.03
36149 - TRAVA-QUEDAS EM ACO PARA CORDA DE 12 MM, EXTENSOR DE 25 X 300 MM, COM MOSQUETAO TIPO GANCHO TRAVA DUPLA | UN | 0.00017438 | 123.37 | 0.02
38413 - LIXADEIRA ELETRICA ANGULAR, PARA DISCO DE 7 " (180 MM), POTENCIA DE 2.200 W, *5.000* RPM, 220 V | UN | 1.069e-05 | 593.85 | 0
38399 - BOLSA DE LONA PARA FERRAMENTAS *50 X 35 X 25* CM | UN | 6.559e-05 | 134.63 | 0
38476 - ESCADA DUPLA DE ABRIR EM ALUMINIO, MODELO PINTOR, 8 DEGRAUS | UN | 4.982e-05 | 202.84 | 0.01
38477 - ESCADA EXTENSIVEL EM ALUMINIO COM 6,00 M ESTENDIDA | UN | 1.069e-05 | 574.46 | 0
38396 - SELADOR HORIZONTAL PARA FITA DE ACO 1 " | UN | 1.313e-05 | 276.64 | 0
38382 - LINHA DE PEDREIRO LISA 100 M | UN | 0.0006612 | 8.1 | 0
38393 - ROLO DE ESPUMA POLIESTER 23 CM (SEM CABO) | UN | 0.00036609 | 11.01 | 0
38390 - ROLO DE LA DE CARNEIRO 23 CM (SEM CABO) | UN | 0.00036609 | 24.42 | 0
Total |  |  |  | 2.68
Preço de Custo |  |  |  | 5.6
Item: 19. 15. | Item: COMPOSIÇÃO
Serviço: SAIDA DE ELETRODUTO PARA ELETROCALHA
Unid: UN
Equipamentos | Unid | Qtde | Custo Unitário | Custo Total
11359 - ESMERILHADEIRA ANGULAR ELETRICA, DIAMETRO DO DISCO 7 '' (180 MM), ROTACAO 8500 RPM, POTENCIA 2400 W | UN | 4.06e-06 | 576 | 0
Total |  |  |  | 0
Mão de Obra | Unid | Qtde | Custo Unitário | Custo Total
00247 - AJUDANTE DE ELETRICISTA | H | 0.061806 | 9.34 | 0.57
Total |  |  |  | 0.57
Materiais | Unid | Qtde | Custo Unitário | Custo Total
10 - BALDE PLASTICO CAPACIDADE *10* L | UN | 0.00048103 | 6.92 | 0
12893 - BOTA DE SEGURANCA COM BIQUEIRA DE ACO E COLARINHO ACOLCHOADO | PAR | 9.606e-05 | 50.4 | 0
02711 - CARRINHO DE MAO DE ACO CAPACIDADE 50 A 60 L, PNEU COM CAMARA | UN | 3.988e-05 | 108.95 | 0
12815 - FITA CREPE ROLO DE 25 MM X 50 M | UN | 0.00054415 | 6.21 | 0
12892 - LUVA RASPA DE COURO, CANO CURTO (PUNHO *7* CM) | PAR | 0.00082408 | 9.45 | 0
25966 - REDUTOR TIPO THINNER PARA ACABAMENTO | L | 9.069e-05 | 15.32 | 0
37370 - ALIMENTACAO - HORISTA (ENCARGOS COMPLEMENTARES) (COLETADO CAIXA) | H | 0.06 | 1.87 | 0.11
37371 - TRANSPORTE - HORISTA (ENCARGOS COMPLEMENTARES) (COLETADO CAIXA) | H | 0.06 | 0.71 | 0.04
37372 - EXAMES - HORISTA (ENCARGOS COMPLEMENTARES) (COLETADO CAIXA) | H | 0.06 | 0.34 | 0.02
37373 - SEGURO - HORISTA (ENCARGOS COMPLEMENTARES) (COLETADO CAIXA) | H | 0.06 | 0.05 | 0
36150 - AVENTAL DE SEGURANCA DE RASPA DE COURO 1,00 X 0,60 M | UN | 0.00015878 | 31.18 | 0
36146 - PROTETOR SOLAR FPS 30, EMBALAGEM 2 LITROS | UN | 7.442e-05 | 178.5 | 0.01
36144 - RESPIRADOR DESCARTAVEL SEM VALVULA DE EXALACAO, PFF 1 | UN | 0.0066892 | 1.17 | 0
36153 - TALABARTE DE SEGURANCA, 2 MOSQUETOES TRAVA DUPLA *53* MM DE ABERTURA, COM ABSORVEDOR DE ENERGIA | UN | 6.45e-05 | 140.43 | 0
36149 - TRAVA-QUEDAS EM ACO PARA CORDA DE 12 MM, EXTENSOR DE 25 X 300 MM, COM MOSQUETAO TIPO GANCHO TRAVA DUPLA | UN | 4.32e-05 | 123.37 | 0
38413 - LIXADEIRA ELETRICA ANGULAR, PARA DISCO DE 7 " (180 MM), POTENCIA DE 2.200 W, *5.000* RPM, 220 V | UN | 2.65e-06 | 593.85 | 0
38399 - BOLSA DE LONA PARA FERRAMENTAS *50 X 35 X 25* CM | UN | 1.625e-05 | 134.63 | 0
38476 - ESCADA DUPLA DE ABRIR EM ALUMINIO, MODELO PINTOR, 8 DEGRAUS | UN | 1.234e-05 | 202.84 | 0
38477 - ESCADA EXTENSIVEL EM ALUMINIO COM 6,00 M ESTENDIDA | UN | 2.65e-06 | 574.46 | 0
38396 - SELADOR HORIZONTAL PARA FITA DE ACO 1 " | UN | 3.25e-06 | 276.64 | 0
38382 - LINHA DE PEDREIRO LISA 100 M | UN | 0.0001638 | 8.1 | 0
38393 - ROLO DE ESPUMA POLIESTER 23 CM (SEM CABO) | UN | 9.069e-05 | 11.01 | 0
38390 - ROLO DE LA DE CARNEIRO 23 CM (SEM CABO) | UN | 9.069e-05 | 24.42 | 0
AGETOP 3809 - SAIDA HORIZONTAL PARA ELETRODUTO D=3/4" | UN | 1.0882 | 1.02 | 1.1
Total |  |  |  | 1.28
Preço de Custo |  |  |  | 1.85
Item: 19. 16. | Item: 91914
Serviço: CURVA PARA ELETRODUTO 25 MM
Unid: UN
Equipamentos | Unid | Qtde | Custo Unitário | Custo Total
11359 - ESMERILHADEIRA ANGULAR ELETRICA, DIAMETRO DO DISCO 7 '' (180 MM), ROTACAO 8500 RPM, POTENCIA 2400 W | UN | 3.236e-05 | 576 | 0.01
Total |  |  |  | 0.01
Mão de Obra | Unid | Qtde | Custo Unitário | Custo Total
00247 - AJUDANTE DE ELETRICISTA | H | 0.24619 | 9.34 | 2.29
02436 - ELETRICISTA | H | 0.24619 | 13.3 | 3.27
Total |  |  |  | 5.56
Materiais | Unid | Qtde | Custo Unitário | Custo Total
10 - BALDE PLASTICO CAPACIDADE *10* L | UN | 0.0038322 | 6.92 | 0.02
12893 - BOTA DE SEGURANCA COM BIQUEIRA DE ACO E COLARINHO ACOLCHOADO | PAR | 0.00076528 | 50.4 | 0.03
02711 - CARRINHO DE MAO DE ACO CAPACIDADE 50 A 60 L, PNEU COM CAMARA | UN | 0.00031768 | 108.95 | 0.03
01879 - CURVA 90 GRAUS, LONGA, DE PVC RIGIDO ROSCAVEL, DE 3/4", PARA ELETRODUTO | UN | 1.0596 | 1.51 | 1.6
12815 - FITA CREPE ROLO DE 25 MM X 50 M | UN | 0.004335 | 6.21 | 0.02
12892 - LUVA RASPA DE COURO, CANO CURTO (PUNHO *7* CM) | PAR | 0.0065651 | 9.45 | 0.06
25966 - REDUTOR TIPO THINNER PARA ACABAMENTO | L | 0.0007225 | 15.32 | 0.01
37370 - ALIMENTACAO - HORISTA (ENCARGOS COMPLEMENTARES) (COLETADO CAIXA) | H | 0.478 | 1.87 | 0.89
37371 - TRANSPORTE - HORISTA (ENCARGOS COMPLEMENTARES) (COLETADO CAIXA) | H | 0.478 | 0.71 | 0.33
37372 - EXAMES - HORISTA (ENCARGOS COMPLEMENTARES) (COLETADO CAIXA) | H | 0.478 | 0.34 | 0.16
37373 - SEGURO - HORISTA (ENCARGOS COMPLEMENTARES) (COLETADO CAIXA) | H | 0.478 | 0.05 | 0.02
36150 - AVENTAL DE SEGURANCA DE RASPA DE COURO 1,00 X 0,60 M | UN | 0.0012649 | 31.18 | 0.03
36146 - PROTETOR SOLAR FPS 30, EMBALAGEM 2 LITROS | UN | 0.00059286 | 178.5 | 0.1
36144 - RESPIRADOR DESCARTAVEL SEM VALVULA DE EXALACAO, PFF 1 | UN | 0.053291 | 1.17 | 0.06
36153 - TALABARTE DE SEGURANCA, 2 MOSQUETOES TRAVA DUPLA *53* MM DE ABERTURA, COM ABSORVEDOR DE ENERGIA | UN | 0.00051386 | 140.43 | 0.07
36149 - TRAVA-QUEDAS EM ACO PARA CORDA DE 12 MM, EXTENSOR DE 25 X 300 MM, COM MOSQUETAO TIPO GANCHO TRAVA DUPLA | UN | 0.00034416 | 123.37 | 0.04
38413 - LIXADEIRA ELETRICA ANGULAR, PARA DISCO DE 7 " (180 MM), POTENCIA DE 2.200 W, *5.000* RPM, 220 V | UN | 2.108e-05 | 593.85 | 0.01
38399 - BOLSA DE LONA PARA FERRAMENTAS *50 X 35 X 25* CM | UN | 0.00012944 | 134.63 | 0.01
38476 - ESCADA DUPLA DE ABRIR EM ALUMINIO, MODELO PINTOR, 8 DEGRAUS | UN | 9.832e-05 | 202.84 | 0.01
38477 - ESCADA EXTENSIVEL EM ALUMINIO COM 6,00 M ESTENDIDA | UN | 2.108e-05 | 574.46 | 0.01
38396 - SELADOR HORIZONTAL PARA FITA DE ACO 1 " | UN | 2.59e-05 | 276.64 | 0
38382 - LINHA DE PEDREIRO LISA 100 M | UN | 0.0013049 | 8.1 | 0.01
38393 - ROLO DE ESPUMA POLIESTER 23 CM (SEM CABO) | UN | 0.0007225 | 11.01 | 0
38390 - ROLO DE LA DE CARNEIRO 23 CM (SEM CABO) | UN | 0.0007225 | 24.42 | 0.01
Total |  |  |  | 3.53
Preço de Custo |  |  |  | 9.1
Item: 19. 17. | Item: 91896
Serviço: CURVA PARA ELETRODUTO 40 MM
Unid: UN
Equipamentos | Unid | Qtde | Custo Unitário | Custo Total
11359 - ESMERILHADEIRA ANGULAR ELETRICA, DIAMETRO DO DISCO 7 '' (180 MM), ROTACAO 8500 RPM, POTENCIA 2400 W | UN | 3.574e-05 | 576 | 0.02
Total |  |  |  | 0.02
Mão de Obra | Unid | Qtde | Custo Unitário | Custo Total
00247 - AJUDANTE DE ELETRICISTA | H | 0.27195 | 9.34 | 2.53
02436 - ELETRICISTA | H | 0.27195 | 13.3 | 3.61
Total |  |  |  | 6.14
Materiais | Unid | Qtde | Custo Unitário | Custo Total
10 - BALDE PLASTICO CAPACIDADE *10* L | UN | 0.0042331 | 6.92 | 0.02
12893 - BOTA DE SEGURANCA COM BIQUEIRA DE ACO E COLARINHO ACOLCHOADO | PAR | 0.00084532 | 50.4 | 0.04
02711 - CARRINHO DE MAO DE ACO CAPACIDADE 50 A 60 L, PNEU COM CAMARA | UN | 0.0003509 | 108.95 | 0.03
01874 - CURVA 90 GRAUS, LONGA, DE PVC RIGIDO ROSCAVEL, DE 1 1/4", PARA ELETRODUTO | UN | 1.0426 | 2.58 | 2.69
12815 - FITA CREPE ROLO DE 25 MM X 50 M | UN | 0.0047885 | 6.21 | 0.02
12892 - LUVA RASPA DE COURO, CANO CURTO (PUNHO *7* CM) | PAR | 0.0072519 | 9.45 | 0.06
25966 - REDUTOR TIPO THINNER PARA ACABAMENTO | L | 0.00079808 | 15.32 | 0.01
37370 - ALIMENTACAO - HORISTA (ENCARGOS COMPLEMENTARES) (COLETADO CAIXA) | H | 0.528 | 1.87 | 0.98
37371 - TRANSPORTE - HORISTA (ENCARGOS COMPLEMENTARES) (COLETADO CAIXA) | H | 0.528 | 0.71 | 0.37
37372 - EXAMES - HORISTA (ENCARGOS COMPLEMENTARES) (COLETADO CAIXA) | H | 0.528 | 0.34 | 0.17
37373 - SEGURO - HORISTA (ENCARGOS COMPLEMENTARES) (COLETADO CAIXA) | H | 0.528 | 0.05 | 0.02
36150 - AVENTAL DE SEGURANCA DE RASPA DE COURO 1,00 X 0,60 M | UN | 0.0013972 | 31.18 | 0.04
36146 - PROTETOR SOLAR FPS 30, EMBALAGEM 2 LITROS | UN | 0.00065488 | 178.5 | 0.11
36144 - RESPIRADOR DESCARTAVEL SEM VALVULA DE EXALACAO, PFF 1 | UN | 0.058865 | 1.17 | 0.06
36153 - TALABARTE DE SEGURANCA, 2 MOSQUETOES TRAVA DUPLA *53* MM DE ABERTURA, COM ABSORVEDOR DE ENERGIA | UN | 0.0005676 | 140.43 | 0.07
36149 - TRAVA-QUEDAS EM ACO PARA CORDA DE 12 MM, EXTENSOR DE 25 X 300 MM, COM MOSQUETAO TIPO GANCHO TRAVA DUPLA | UN | 0.00038016 | 123.37 | 0.04
38413 - LIXADEIRA ELETRICA ANGULAR, PARA DISCO DE 7 " (180 MM), POTENCIA DE 2.200 W, *5.000* RPM, 220 V | UN | 2.328e-05 | 593.85 | 0.01
38399 - BOLSA DE LONA PARA FERRAMENTAS *50 X 35 X 25* CM | UN | 0.00014298 | 134.63 | 0.01
38476 - ESCADA DUPLA DE ABRIR EM ALUMINIO, MODELO PINTOR, 8 DEGRAUS | UN | 0.0001086 | 202.84 | 0.02
38477 - ESCADA EXTENSIVEL EM ALUMINIO COM 6,00 M ESTENDIDA | UN | 2.328e-05 | 574.46 | 0.01
38396 - SELADOR HORIZONTAL PARA FITA DE ACO 1 " | UN | 2.862e-05 | 276.64 | 0
38382 - LINHA DE PEDREIRO LISA 100 M | UN | 0.0014414 | 8.1 | 0.01
38393 - ROLO DE ESPUMA POLIESTER 23 CM (SEM CABO) | UN | 0.00079808 | 11.01 | 0
38390 - ROLO DE LA DE CARNEIRO 23 CM (SEM CABO) | UN | 0.00079808 | 24.42 | 0.01
Total |  |  |  | 4.8
Preço de Custo |  |  |  | 10.96
Item: 19. 18. | Item: COMPOSIÇÃO
Serviço: ELETROCALHA 100X100CM
Unid: M
Equipamentos | Unid | Qtde | Custo Unitário | Custo Total
11359 - ESMERILHADEIRA ANGULAR ELETRICA, DIAMETRO DO DISCO 7 '' (180 MM), ROTACAO 8500 RPM, POTENCIA 2400 W | UN | 4.062e-05 | 576 | 0.02
Total |  |  |  | 0.02
Mão de Obra | Unid | Qtde | Custo Unitário | Custo Total
00247 - AJUDANTE DE ELETRICISTA | H | 0.30903 | 9.34 | 2.88
02436 - ELETRICISTA | H | 0.30903 | 13.3 | 4.11
Total |  |  |  | 6.99
Materiais | Unid | Qtde | Custo Unitário | Custo Total
10 - BALDE PLASTICO CAPACIDADE *10* L | UN | 0.0048103 | 6.92 | 0.03
12893 - BOTA DE SEGURANCA COM BIQUEIRA DE ACO E COLARINHO ACOLCHOADO | PAR | 0.0009606 | 50.4 | 0.04
02711 - CARRINHO DE MAO DE ACO CAPACIDADE 50 A 60 L, PNEU COM CAMARA | UN | 0.00039876 | 108.95 | 0.04
12815 - FITA CREPE ROLO DE 25 MM X 50 M | UN | 0.0054415 | 6.21 | 0.03
12892 - LUVA RASPA DE COURO, CANO CURTO (PUNHO *7* CM) | PAR | 0.0082408 | 9.45 | 0.07
25966 - REDUTOR TIPO THINNER PARA ACABAMENTO | L | 0.0009069 | 15.32 | 0.01
37370 - ALIMENTACAO - HORISTA (ENCARGOS COMPLEMENTARES) (COLETADO CAIXA) | H | 0.6 | 1.87 | 1.12
37371 - TRANSPORTE - HORISTA (ENCARGOS COMPLEMENTARES) (COLETADO CAIXA) | H | 0.6 | 0.71 | 0.42
37372 - EXAMES - HORISTA (ENCARGOS COMPLEMENTARES) (COLETADO CAIXA) | H | 0.6 | 0.34 | 0.2
37373 - SEGURO - HORISTA (ENCARGOS COMPLEMENTARES) (COLETADO CAIXA) | H | 0.6 | 0.05 | 0.03
36150 - AVENTAL DE SEGURANCA DE RASPA DE COURO 1,00 X 0,60 M | UN | 0.0015878 | 31.18 | 0.04
36146 - PROTETOR SOLAR FPS 30, EMBALAGEM 2 LITROS | UN | 0.00074418 | 178.5 | 0.13
36144 - RESPIRADOR DESCARTAVEL SEM VALVULA DE EXALACAO, PFF 1 | UN | 0.066892 | 1.17 | 0.07
36153 - TALABARTE DE SEGURANCA, 2 MOSQUETOES TRAVA DUPLA *53* MM DE ABERTURA, COM ABSORVEDOR DE ENERGIA | UN | 0.000645 | 140.43 | 0.09
36149 - TRAVA-QUEDAS EM ACO PARA CORDA DE 12 MM, EXTENSOR DE 25 X 300 MM, COM MOSQUETAO TIPO GANCHO TRAVA DUPLA | UN | 0.000432 | 123.37 | 0.05
38413 - LIXADEIRA ELETRICA ANGULAR, PARA DISCO DE 7 " (180 MM), POTENCIA DE 2.200 W, *5.000* RPM, 220 V | UN | 2.646e-05 | 593.85 | 0.01
38399 - BOLSA DE LONA PARA FERRAMENTAS *50 X 35 X 25* CM | UN | 0.00016248 | 134.63 | 0.02
38476 - ESCADA DUPLA DE ABRIR EM ALUMINIO, MODELO PINTOR, 8 DEGRAUS | UN | 0.00012342 | 202.84 | 0.02
38477 - ESCADA EXTENSIVEL EM ALUMINIO COM 6,00 M ESTENDIDA | UN | 2.646e-05 | 574.46 | 0.01
38396 - SELADOR HORIZONTAL PARA FITA DE ACO 1 " | UN | 3.252e-05 | 276.64 | 0
38382 - LINHA DE PEDREIRO LISA 100 M | UN | 0.001638 | 8.1 | 0.01
38393 - ROLO DE ESPUMA POLIESTER 23 CM (SEM CABO) | UN | 0.0009069 | 11.01 | 0
38390 - ROLO DE LA DE CARNEIRO 23 CM (SEM CABO) | UN | 0.0009069 | 24.42 | 0.02
COTAÇÃO - ELETROCALHA 100X100CM | M | 1.004 | 14.9 | 14.95
Total |  |  |  | 17.41
Preço de Custo |  |  |  | 24.42
Item: 19. 19. | Item: COMPOSIÇÃO
Serviço: ELETROCALHA 50X50CM
Unid: M
Equipamentos | Unid | Qtde | Custo Unitário | Custo Total
11359 - ESMERILHADEIRA ANGULAR ELETRICA, DIAMETRO DO DISCO 7 '' (180 MM), ROTACAO 8500 RPM, POTENCIA 2400 W | UN | 4.062e-05 | 576 | 0.02
Total |  |  |  | 0.02
Mão de Obra | Unid | Qtde | Custo Unitário | Custo Total
00247 - AJUDANTE DE ELETRICISTA | H | 0.30903 | 9.34 | 2.88
02436 - ELETRICISTA | H | 0.30903 | 13.3 | 4.11
Total |  |  |  | 6.99
Materiais | Unid | Qtde | Custo Unitário | Custo Total
10 - BALDE PLASTICO CAPACIDADE *10* L | UN | 0.0048103 | 6.92 | 0.03
12893 - BOTA DE SEGURANCA COM BIQUEIRA DE ACO E COLARINHO ACOLCHOADO | PAR | 0.0009606 | 50.4 | 0.04
02711 - CARRINHO DE MAO DE ACO CAPACIDADE 50 A 60 L, PNEU COM CAMARA | UN | 0.00039876 | 108.95 | 0.04
12815 - FITA CREPE ROLO DE 25 MM X 50 M | UN | 0.0054415 | 6.21 | 0.03
12892 - LUVA RASPA DE COURO, CANO CURTO (PUNHO *7* CM) | PAR | 0.0082408 | 9.45 | 0.07
25966 - REDUTOR TIPO THINNER PARA ACABAMENTO | L | 0.0009069 | 15.32 | 0.01
37370 - ALIMENTACAO - HORISTA (ENCARGOS COMPLEMENTARES) (COLETADO CAIXA) | H | 0.6 | 1.87 | 1.12
37371 - TRANSPORTE - HORISTA (ENCARGOS COMPLEMENTARES) (COLETADO CAIXA) | H | 0.6 | 0.71 | 0.42
37372 - EXAMES - HORISTA (ENCARGOS COMPLEMENTARES) (COLETADO CAIXA) | H | 0.6 | 0.34 | 0.2
37373 - SEGURO - HORISTA (ENCARGOS COMPLEMENTARES) (COLETADO CAIXA) | H | 0.6 | 0.05 | 0.03
36150 - AVENTAL DE SEGURANCA DE RASPA DE COURO 1,00 X 0,60 M | UN | 0.0015878 | 31.18 | 0.04
36146 - PROTETOR SOLAR FPS 30, EMBALAGEM 2 LITROS | UN | 0.00074418 | 178.5 | 0.13
36144 - RESPIRADOR DESCARTAVEL SEM VALVULA DE EXALACAO, PFF 1 | UN | 0.066892 | 1.17 | 0.07
36153 - TALABARTE DE SEGURANCA, 2 MOSQUETOES TRAVA DUPLA *53* MM DE ABERTURA, COM ABSORVEDOR DE ENERGIA | UN | 0.000645 | 140.43 | 0.09
36149 - TRAVA-QUEDAS EM ACO PARA CORDA DE 12 MM, EXTENSOR DE 25 X 300 MM, COM MOSQUETAO TIPO GANCHO TRAVA DUPLA | UN | 0.000432 | 123.37 | 0.05
38413 - LIXADEIRA ELETRICA ANGULAR, PARA DISCO DE 7 " (180 MM), POTENCIA DE 2.200 W, *5.000* RPM, 220 V | UN | 2.646e-05 | 593.85 | 0.01
38399 - BOLSA DE LONA PARA FERRAMENTAS *50 X 35 X 25* CM | UN | 0.00016248 | 134.63 | 0.02
38476 - ESCADA DUPLA DE ABRIR EM ALUMINIO, MODELO PINTOR, 8 DEGRAUS | UN | 0.00012342 | 202.84 | 0.02
38477 - ESCADA EXTENSIVEL EM ALUMINIO COM 6,00 M ESTENDIDA | UN | 2.646e-05 | 574.46 | 0.01
38396 - SELADOR HORIZONTAL PARA FITA DE ACO 1 " | UN | 3.252e-05 | 276.64 | 0
38382 - LINHA DE PEDREIRO LISA 100 M | UN | 0.001638 | 8.1 | 0.01
38393 - ROLO DE ESPUMA POLIESTER 23 CM (SEM CABO) | UN | 0.0009069 | 11.01 | 0
38390 - ROLO DE LA DE CARNEIRO 23 CM (SEM CABO) | UN | 0.0009069 | 24.42 | 0.02
AGETOP 3805 - ELETROCALHA CH.Aº PRE-ZN F. "C" C/ABAS 50X50 MM S/TAMPA | M | 1.0082 | 7.33 | 7.39
AGETOP 3804 - TAMPA DE ENCAIXE P/ELETROCALHA DE 50 X 50 MM | M | 1 | 3.16 | 3.16
Total |  |  |  | 13.01
Preço de Custo |  |  |  | 20.02
Item: 19. 20. | Item: COMPOSIÇÃO
Serviço: Curva Horizontel para eletrocalha 50x50cm
Unid: UN
Equipamentos | Unid | Qtde | Custo Unitário | Custo Total
11359 - ESMERILHADEIRA ANGULAR ELETRICA, DIAMETRO DO DISCO 7 '' (180 MM), ROTACAO 8500 RPM, POTENCIA 2400 W | UN | 2.708e-05 | 576 | 0.01
Total |  |  |  | 0.01
Mão de Obra | Unid | Qtde | Custo Unitário | Custo Total
00247 - AJUDANTE DE ELETRICISTA | H | 0.20602 | 9.34 | 1.92
02436 - ELETRICISTA | H | 0.20602 | 13.3 | 2.74
Total |  |  |  | 4.66
Materiais | Unid | Qtde | Custo Unitário | Custo Total
10 - BALDE PLASTICO CAPACIDADE *10* L | UN | 0.0032069 | 6.92 | 0.02
12893 - BOTA DE SEGURANCA COM BIQUEIRA DE ACO E COLARINHO ACOLCHOADO | PAR | 0.0006404 | 50.4 | 0.03
02711 - CARRINHO DE MAO DE ACO CAPACIDADE 50 A 60 L, PNEU COM CAMARA | UN | 0.00026584 | 108.95 | 0.02
12815 - FITA CREPE ROLO DE 25 MM X 50 M | UN | 0.0036276 | 6.21 | 0.02
12892 - LUVA RASPA DE COURO, CANO CURTO (PUNHO *7* CM) | PAR | 0.0054938 | 9.45 | 0.05
25966 - REDUTOR TIPO THINNER PARA ACABAMENTO | L | 0.0006046 | 15.32 | 0
37370 - ALIMENTACAO - HORISTA (ENCARGOS COMPLEMENTARES) (COLETADO CAIXA) | H | 0.4 | 1.87 | 0.74
37371 - TRANSPORTE - HORISTA (ENCARGOS COMPLEMENTARES) (COLETADO CAIXA) | H | 0.4 | 0.71 | 0.28
37372 - EXAMES - HORISTA (ENCARGOS COMPLEMENTARES) (COLETADO CAIXA) | H | 0.4 | 0.34 | 0.13
37373 - SEGURO - HORISTA (ENCARGOS COMPLEMENTARES) (COLETADO CAIXA) | H | 0.4 | 0.05 | 0.02
36150 - AVENTAL DE SEGURANCA DE RASPA DE COURO 1,00 X 0,60 M | UN | 0.0010585 | 31.18 | 0.03
36146 - PROTETOR SOLAR FPS 30, EMBALAGEM 2 LITROS | UN | 0.00049612 | 178.5 | 0.08
36144 - RESPIRADOR DESCARTAVEL SEM VALVULA DE EXALACAO, PFF 1 | UN | 0.044595 | 1.17 | 0.05
36153 - TALABARTE DE SEGURANCA, 2 MOSQUETOES TRAVA DUPLA *53* MM DE ABERTURA, COM ABSORVEDOR DE ENERGIA | UN | 0.00043 | 140.43 | 0.06
36149 - TRAVA-QUEDAS EM ACO PARA CORDA DE 12 MM, EXTENSOR DE 25 X 300 MM, COM MOSQUETAO TIPO GANCHO TRAVA DUPLA | UN | 0.000288 | 123.37 | 0.03
38413 - LIXADEIRA ELETRICA ANGULAR, PARA DISCO DE 7 " (180 MM), POTENCIA DE 2.200 W, *5.000* RPM, 220 V | UN | 1.764e-05 | 593.85 | 0.01
38399 - BOLSA DE LONA PARA FERRAMENTAS *50 X 35 X 25* CM | UN | 0.00010832 | 134.63 | 0.01
38476 - ESCADA DUPLA DE ABRIR EM ALUMINIO, MODELO PINTOR, 8 DEGRAUS | UN | 8.228e-05 | 202.84 | 0.01
38477 - ESCADA EXTENSIVEL EM ALUMINIO COM 6,00 M ESTENDIDA | UN | 1.764e-05 | 574.46 | 0.01
38396 - SELADOR HORIZONTAL PARA FITA DE ACO 1 " | UN | 2.168e-05 | 276.64 | 0
38382 - LINHA DE PEDREIRO LISA 100 M | UN | 0.001092 | 8.1 | 0
38393 - ROLO DE ESPUMA POLIESTER 23 CM (SEM CABO) | UN | 0.0006046 | 11.01 | 0
38390 - ROLO DE LA DE CARNEIRO 23 CM (SEM CABO) | UN | 0.0006046 | 24.42 | 0.01
AGETOP 3798 - CURVA DE INVERSÃO P/ELETROCALHA 50 X 50 MM | UN | 1.0071 | 11.25 | 11.32
Total |  |  |  | 12.93
Preço de Custo |  |  |  | 17.6
Item: 19. 21. | Item: COMPOSIÇÃO
Serviço: Tê Horizontal 90 'U' perfurado 100x100mm
Unid: UN
Equipamentos | Unid | Qtde | Custo Unitário | Custo Total
11359 - ESMERILHADEIRA ANGULAR ELETRICA, DIAMETRO DO DISCO 7 '' (180 MM), ROTACAO 8500 RPM, POTENCIA 2400 W | UN | 2.708e-05 | 576 | 0.01
Total |  |  |  | 0.01
Mão de Obra | Unid | Qtde | Custo Unitário | Custo Total
00247 - AJUDANTE DE ELETRICISTA | H | 0.20602 | 9.34 | 1.92
02436 - ELETRICISTA | H | 0.20602 | 13.3 | 2.74
Total |  |  |  | 4.66
Materiais | Unid | Qtde | Custo Unitário | Custo Total
10 - BALDE PLASTICO CAPACIDADE *10* L | UN | 0.0032069 | 6.92 | 0.02
12893 - BOTA DE SEGURANCA COM BIQUEIRA DE ACO E COLARINHO ACOLCHOADO | PAR | 0.0006404 | 50.4 | 0.03
02711 - CARRINHO DE MAO DE ACO CAPACIDADE 50 A 60 L, PNEU COM CAMARA | UN | 0.00026584 | 108.95 | 0.02
12815 - FITA CREPE ROLO DE 25 MM X 50 M | UN | 0.0036276 | 6.21 | 0.02
12892 - LUVA RASPA DE COURO, CANO CURTO (PUNHO *7* CM) | PAR | 0.0054938 | 9.45 | 0.05
25966 - REDUTOR TIPO THINNER PARA ACABAMENTO | L | 0.0006046 | 15.32 | 0
37370 - ALIMENTACAO - HORISTA (ENCARGOS COMPLEMENTARES) (COLETADO CAIXA) | H | 0.4 | 1.87 | 0.74
37371 - TRANSPORTE - HORISTA (ENCARGOS COMPLEMENTARES) (COLETADO CAIXA) | H | 0.4 | 0.71 | 0.28
37372 - EXAMES - HORISTA (ENCARGOS COMPLEMENTARES) (COLETADO CAIXA) | H | 0.4 | 0.34 | 0.13
37373 - SEGURO - HORISTA (ENCARGOS COMPLEMENTARES) (COLETADO CAIXA) | H | 0.4 | 0.05 | 0.02
36150 - AVENTAL DE SEGURANCA DE RASPA DE COURO 1,00 X 0,60 M | UN | 0.0010585 | 31.18 | 0.03
36146 - PROTETOR SOLAR FPS 30, EMBALAGEM 2 LITROS | UN | 0.00049612 | 178.5 | 0.08
36144 - RESPIRADOR DESCARTAVEL SEM VALVULA DE EXALACAO, PFF 1 | UN | 0.044595 | 1.17 | 0.05
36153 - TALABARTE DE SEGURANCA, 2 MOSQUETOES TRAVA DUPLA *53* MM DE ABERTURA, COM ABSORVEDOR DE ENERGIA | UN | 0.00043 | 140.43 | 0.06
36149 - TRAVA-QUEDAS EM ACO PARA CORDA DE 12 MM, EXTENSOR DE 25 X 300 MM, COM MOSQUETAO TIPO GANCHO TRAVA DUPLA | UN | 0.000288 | 123.37 | 0.03
38413 - LIXADEIRA ELETRICA ANGULAR, PARA DISCO DE 7 " (180 MM), POTENCIA DE 2.200 W, *5.000* RPM, 220 V | UN | 1.764e-05 | 593.85 | 0.01
38399 - BOLSA DE LONA PARA FERRAMENTAS *50 X 35 X 25* CM | UN | 0.00010832 | 134.63 | 0.01
38476 - ESCADA DUPLA DE ABRIR EM ALUMINIO, MODELO PINTOR, 8 DEGRAUS | UN | 8.228e-05 | 202.84 | 0.01
38477 - ESCADA EXTENSIVEL EM ALUMINIO COM 6,00 M ESTENDIDA | UN | 1.764e-05 | 574.46 | 0.01
38396 - SELADOR HORIZONTAL PARA FITA DE ACO 1 " | UN | 2.168e-05 | 276.64 | 0
38382 - LINHA DE PEDREIRO LISA 100 M | UN | 0.001092 | 8.1 | 0
38393 - ROLO DE ESPUMA POLIESTER 23 CM (SEM CABO) | UN | 0.0006046 | 11.01 | 0
38390 - ROLO DE LA DE CARNEIRO 23 CM (SEM CABO) | UN | 0.0006046 | 24.42 | 0.01
COTAÇÃO - TÊ HORIZONTAL 90 'U' PERFURADO 100X100MM | UN | 1.0047 | 17.09 | 17.16
Total |  |  |  | 18.77
Preço de Custo |  |  |  | 23.44
Item: 19. 22. | Item: COMPOSIÇÃO
Serviço: Tê Vertical 90 'U' perfurado 100x100mm
Unid: UN
Equipamentos | Unid | Qtde | Custo Unitário | Custo Total
11359 - ESMERILHADEIRA ANGULAR ELETRICA, DIAMETRO DO DISCO 7 '' (180 MM), ROTACAO 8500 RPM, POTENCIA 2400 W | UN | 2.708e-05 | 576 | 0.01
Total |  |  |  | 0.01
Mão de Obra | Unid | Qtde | Custo Unitário | Custo Total
00247 - AJUDANTE DE ELETRICISTA | H | 0.20602 | 9.34 | 1.92
02436 - ELETRICISTA | H | 0.20602 | 13.3 | 2.74
Total |  |  |  | 4.66
Materiais | Unid | Qtde | Custo Unitário | Custo Total
10 - BALDE PLASTICO CAPACIDADE *10* L | UN | 0.0032069 | 6.92 | 0.02
12893 - BOTA DE SEGURANCA COM BIQUEIRA DE ACO E COLARINHO ACOLCHOADO | PAR | 0.0006404 | 50.4 | 0.03
02711 - CARRINHO DE MAO DE ACO CAPACIDADE 50 A 60 L, PNEU COM CAMARA | UN | 0.00026584 | 108.95 | 0.02
12815 - FITA CREPE ROLO DE 25 MM X 50 M | UN | 0.0036276 | 6.21 | 0.02
12892 - LUVA RASPA DE COURO, CANO CURTO (PUNHO *7* CM) | PAR | 0.0054938 | 9.45 | 0.05
25966 - REDUTOR TIPO THINNER PARA ACABAMENTO | L | 0.0006046 | 15.32 | 0
37370 - ALIMENTACAO - HORISTA (ENCARGOS COMPLEMENTARES) (COLETADO CAIXA) | H | 0.39465 | 1.87 | 0.73
37371 - TRANSPORTE - HORISTA (ENCARGOS COMPLEMENTARES) (COLETADO CAIXA) | H | 0.4 | 0.71 | 0.28
37372 - EXAMES - HORISTA (ENCARGOS COMPLEMENTARES) (COLETADO CAIXA) | H | 0.4 | 0.34 | 0.13
37373 - SEGURO - HORISTA (ENCARGOS COMPLEMENTARES) (COLETADO CAIXA) | H | 0.4 | 0.05 | 0.02
36150 - AVENTAL DE SEGURANCA DE RASPA DE COURO 1,00 X 0,60 M | UN | 0.0010585 | 31.18 | 0.03
36146 - PROTETOR SOLAR FPS 30, EMBALAGEM 2 LITROS | UN | 0.00049612 | 178.5 | 0.08
36144 - RESPIRADOR DESCARTAVEL SEM VALVULA DE EXALACAO, PFF 1 | UN | 0.044595 | 1.17 | 0.05
36153 - TALABARTE DE SEGURANCA, 2 MOSQUETOES TRAVA DUPLA *53* MM DE ABERTURA, COM ABSORVEDOR DE ENERGIA | UN | 0.00043 | 140.43 | 0.06
36149 - TRAVA-QUEDAS EM ACO PARA CORDA DE 12 MM, EXTENSOR DE 25 X 300 MM, COM MOSQUETAO TIPO GANCHO TRAVA DUPLA | UN | 0.000288 | 123.37 | 0.03
38413 - LIXADEIRA ELETRICA ANGULAR, PARA DISCO DE 7 " (180 MM), POTENCIA DE 2.200 W, *5.000* RPM, 220 V | UN | 1.764e-05 | 593.85 | 0.01
38399 - BOLSA DE LONA PARA FERRAMENTAS *50 X 35 X 25* CM | UN | 0.00010832 | 134.63 | 0.01
38476 - ESCADA DUPLA DE ABRIR EM ALUMINIO, MODELO PINTOR, 8 DEGRAUS | UN | 8.228e-05 | 202.84 | 0.01
38477 - ESCADA EXTENSIVEL EM ALUMINIO COM 6,00 M ESTENDIDA | UN | 1.764e-05 | 574.46 | 0.01
38396 - SELADOR HORIZONTAL PARA FITA DE ACO 1 " | UN | 2.168e-05 | 276.64 | 0
38382 - LINHA DE PEDREIRO LISA 100 M | UN | 0.001092 | 8.1 | 0
38393 - ROLO DE ESPUMA POLIESTER 23 CM (SEM CABO) | UN | 0.0006046 | 11.01 | 0
38390 - ROLO DE LA DE CARNEIRO 23 CM (SEM CABO) | UN | 0.0006046 | 24.42 | 0.01
COTAÇÃO - TÊ VERTICAL 90 'U' PERFURADO 100X100MM | UN | 1.0037 | 21.47 | 21.55
Total |  |  |  | 23.15
Preço de Custo |  |  |  | 27.82
Item: 19. 23. | Item: COMPOSIÇÃO
Serviço: Redução Horizontal 'U' perfurado 100x100mm para 50x50mm
Unid: UN
Equipamentos | Unid | Qtde | Custo Unitário | Custo Total
11359 - ESMERILHADEIRA ANGULAR ELETRICA, DIAMETRO DO DISCO 7 '' (180 MM), ROTACAO 8500 RPM, POTENCIA 2400 W | UN | 2.708e-05 | 576 | 0.01
Total |  |  |  | 0.01
Mão de Obra | Unid | Qtde | Custo Unitário | Custo Total
00247 - AJUDANTE DE ELETRICISTA | H | 0.20602 | 9.34 | 1.92
02436 - ELETRICISTA | H | 0.20602 | 13.3 | 2.74
Total |  |  |  | 4.66
Materiais | Unid | Qtde | Custo Unitário | Custo Total
10 - BALDE PLASTICO CAPACIDADE *10* L | UN | 0.0032069 | 6.92 | 0.02
12893 - BOTA DE SEGURANCA COM BIQUEIRA DE ACO E COLARINHO ACOLCHOADO | PAR | 0.0006404 | 50.4 | 0.03
02711 - CARRINHO DE MAO DE ACO CAPACIDADE 50 A 60 L, PNEU COM CAMARA | UN | 0.00026584 | 108.95 | 0.02
12815 - FITA CREPE ROLO DE 25 MM X 50 M | UN | 0.0036276 | 6.21 | 0.02
12892 - LUVA RASPA DE COURO, CANO CURTO (PUNHO *7* CM) | PAR | 0.0054938 | 9.45 | 0.05
25966 - REDUTOR TIPO THINNER PARA ACABAMENTO | L | 0.0006046 | 15.32 | 0
37370 - ALIMENTACAO - HORISTA (ENCARGOS COMPLEMENTARES) (COLETADO CAIXA) | H | 0.4 | 1.87 | 0.74
37371 - TRANSPORTE - HORISTA (ENCARGOS COMPLEMENTARES) (COLETADO CAIXA) | H | 0.4 | 0.71 | 0.28
37372 - EXAMES - HORISTA (ENCARGOS COMPLEMENTARES) (COLETADO CAIXA) | H | 0.4 | 0.34 | 0.13
37373 - SEGURO - HORISTA (ENCARGOS COMPLEMENTARES) (COLETADO CAIXA) | H | 0.4 | 0.05 | 0.02
36150 - AVENTAL DE SEGURANCA DE RASPA DE COURO 1,00 X 0,60 M | UN | 0.0010585 | 31.18 | 0.03
36146 - PROTETOR SOLAR FPS 30, EMBALAGEM 2 LITROS | UN | 0.00049612 | 178.5 | 0.08
36144 - RESPIRADOR DESCARTAVEL SEM VALVULA DE EXALACAO, PFF 1 | UN | 0.044595 | 1.17 | 0.05
36153 - TALABARTE DE SEGURANCA, 2 MOSQUETOES TRAVA DUPLA *53* MM DE ABERTURA, COM ABSORVEDOR DE ENERGIA | UN | 0.00043 | 140.43 | 0.06
36149 - TRAVA-QUEDAS EM ACO PARA CORDA DE 12 MM, EXTENSOR DE 25 X 300 MM, COM MOSQUETAO TIPO GANCHO TRAVA DUPLA | UN | 0.000288 | 123.37 | 0.03
38413 - LIXADEIRA ELETRICA ANGULAR, PARA DISCO DE 7 " (180 MM), POTENCIA DE 2.200 W, *5.000* RPM, 220 V | UN | 1.764e-05 | 593.85 | 0.01
38399 - BOLSA DE LONA PARA FERRAMENTAS *50 X 35 X 25* CM | UN | 0.00010832 | 134.63 | 0.01
38476 - ESCADA DUPLA DE ABRIR EM ALUMINIO, MODELO PINTOR, 8 DEGRAUS | UN | 8.228e-05 | 202.84 | 0.01
38477 - ESCADA EXTENSIVEL EM ALUMINIO COM 6,00 M ESTENDIDA | UN | 1.764e-05 | 574.46 | 0.01
38396 - SELADOR HORIZONTAL PARA FITA DE ACO 1 " | UN | 2.168e-05 | 276.64 | 0
38382 - LINHA DE PEDREIRO LISA 100 M | UN | 0.001092 | 8.1 | 0
38393 - ROLO DE ESPUMA POLIESTER 23 CM (SEM CABO) | UN | 0.0006046 | 11.01 | 0
38390 - ROLO DE LA DE CARNEIRO 23 CM (SEM CABO) | UN | 0.0006046 | 24.42 | 0.01
AGETOP 3835 - REDUÇÃO CONCÊNTRICA 100 X 50 MM PARA ELETROCALHA | UN | 1.0072 | 9.72 | 9.79
Total |  |  |  | 11.4
Preço de Custo |  |  |  | 16.07
Item: 19. 24. | Item: COMPOSIÇÃO
Serviço: EMENDA TIPO U PARA ELETROCALHA 100X100
Unid: UN
Equipamentos | Unid | Qtde | Custo Unitário | Custo Total
11359 - ESMERILHADEIRA ANGULAR ELETRICA, DIAMETRO DO DISCO 7 '' (180 MM), ROTACAO 8500 RPM, POTENCIA 2400 W | UN | 2.032e-05 | 576 | 0.01
Total |  |  |  | 0.01
Mão de Obra | Unid | Qtde | Custo Unitário | Custo Total
00247 - AJUDANTE DE ELETRICISTA | H | 0.15452 | 9.34 | 1.44
02436 - ELETRICISTA | H | 0.15452 | 13.3 | 2.05
Total |  |  |  | 3.49
Materiais | Unid | Qtde | Custo Unitário | Custo Total
10 - BALDE PLASTICO CAPACIDADE *10* L | UN | 0.0024052 | 6.92 | 0.01
12893 - BOTA DE SEGURANCA COM BIQUEIRA DE ACO E COLARINHO ACOLCHOADO | PAR | 0.0004803 | 50.4 | 0.02
02711 - CARRINHO DE MAO DE ACO CAPACIDADE 50 A 60 L, PNEU COM CAMARA | UN | 0.00019938 | 108.95 | 0.02
12815 - FITA CREPE ROLO DE 25 MM X 50 M | UN | 0.0027207 | 6.21 | 0.01
12892 - LUVA RASPA DE COURO, CANO CURTO (PUNHO *7* CM) | PAR | 0.0041204 | 9.45 | 0.03
25966 - REDUTOR TIPO THINNER PARA ACABAMENTO | L | 0.00045346 | 15.32 | 0
37370 - ALIMENTACAO - HORISTA (ENCARGOS COMPLEMENTARES) (COLETADO CAIXA) | H | 0.3 | 1.87 | 0.56
37371 - TRANSPORTE - HORISTA (ENCARGOS COMPLEMENTARES) (COLETADO CAIXA) | H | 0.3 | 0.71 | 0.21
37372 - EXAMES - HORISTA (ENCARGOS COMPLEMENTARES) (COLETADO CAIXA) | H | 0.3 | 0.34 | 0.1
37373 - SEGURO - HORISTA (ENCARGOS COMPLEMENTARES) (COLETADO CAIXA) | H | 0.3 | 0.05 | 0.01
36150 - AVENTAL DE SEGURANCA DE RASPA DE COURO 1,00 X 0,60 M | UN | 0.0007939 | 31.18 | 0.02
36146 - PROTETOR SOLAR FPS 30, EMBALAGEM 2 LITROS | UN | 0.0003721 | 178.5 | 0.06
36144 - RESPIRADOR DESCARTAVEL SEM VALVULA DE EXALACAO, PFF 1 | UN | 0.033446 | 1.17 | 0.03
36153 - TALABARTE DE SEGURANCA, 2 MOSQUETOES TRAVA DUPLA *53* MM DE ABERTURA, COM ABSORVEDOR DE ENERGIA | UN | 0.0003225 | 140.43 | 0.04
36149 - TRAVA-QUEDAS EM ACO PARA CORDA DE 12 MM, EXTENSOR DE 25 X 300 MM, COM MOSQUETAO TIPO GANCHO TRAVA DUPLA | UN | 0.000216 | 123.37 | 0.02
38413 - LIXADEIRA ELETRICA ANGULAR, PARA DISCO DE 7 " (180 MM), POTENCIA DE 2.200 W, *5.000* RPM, 220 V | UN | 1.324e-05 | 593.85 | 0
38399 - BOLSA DE LONA PARA FERRAMENTAS *50 X 35 X 25* CM | UN | 8.124e-05 | 134.63 | 0.01
38476 - ESCADA DUPLA DE ABRIR EM ALUMINIO, MODELO PINTOR, 8 DEGRAUS | UN | 6.172e-05 | 202.84 | 0.01
38477 - ESCADA EXTENSIVEL EM ALUMINIO COM 6,00 M ESTENDIDA | UN | 1.324e-05 | 574.46 | 0
38396 - SELADOR HORIZONTAL PARA FITA DE ACO 1 " | UN | 1.626e-05 | 276.64 | 0
38382 - LINHA DE PEDREIRO LISA 100 M | UN | 0.000819 | 8.1 | 0
38393 - ROLO DE ESPUMA POLIESTER 23 CM (SEM CABO) | UN | 0.00045346 | 11.01 | 0
38390 - ROLO DE LA DE CARNEIRO 23 CM (SEM CABO) | UN | 0.00045346 | 24.42 | 0.01
COTAÇÃO - EMENDA TIPO U PARA ELETROCALHA 100X100 | UN | 1.0372 | 2.42 | 2.5
Total |  |  |  | 3.67
Preço de Custo |  |  |  | 7.17
Item: 19. 25. | Item: COMPOSIÇÃO
Serviço: EMENDA TIPO U PARA ELETROCALHA 50X50
Unid: UN
Equipamentos | Unid | Qtde | Custo Unitário | Custo Total
11359 - ESMERILHADEIRA ANGULAR ELETRICA, DIAMETRO DO DISCO 7 '' (180 MM), ROTACAO 8500 RPM, POTENCIA 2400 W | UN | 2.032e-05 | 576 | 0.01
Total |  |  |  | 0.01
Mão de Obra | Unid | Qtde | Custo Unitário | Custo Total
00247 - AJUDANTE DE ELETRICISTA | H | 0.15452 | 9.34 | 1.44
02436 - ELETRICISTA | H | 0.15452 | 13.3 | 2.05
Total |  |  |  | 3.49
Materiais | Unid | Qtde | Custo Unitário | Custo Total
10 - BALDE PLASTICO CAPACIDADE *10* L | UN | 0.0024052 | 6.92 | 0.01
12893 - BOTA DE SEGURANCA COM BIQUEIRA DE ACO E COLARINHO ACOLCHOADO | PAR | 0.0004803 | 50.4 | 0.02
02711 - CARRINHO DE MAO DE ACO CAPACIDADE 50 A 60 L, PNEU COM CAMARA | UN | 0.00019938 | 108.95 | 0.02
12815 - FITA CREPE ROLO DE 25 MM X 50 M | UN | 0.0027207 | 6.21 | 0.01
12892 - LUVA RASPA DE COURO, CANO CURTO (PUNHO *7* CM) | PAR | 0.0041204 | 9.45 | 0.03
25966 - REDUTOR TIPO THINNER PARA ACABAMENTO | L | 0.00045346 | 15.32 | 0
37370 - ALIMENTACAO - HORISTA (ENCARGOS COMPLEMENTARES) (COLETADO CAIXA) | H | 0.3 | 1.87 | 0.56
37371 - TRANSPORTE - HORISTA (ENCARGOS COMPLEMENTARES) (COLETADO CAIXA) | H | 0.3 | 0.71 | 0.21
37372 - EXAMES - HORISTA (ENCARGOS COMPLEMENTARES) (COLETADO CAIXA) | H | 0.3 | 0.34 | 0.1
37373 - SEGURO - HORISTA (ENCARGOS COMPLEMENTARES) (COLETADO CAIXA) | H | 0.3 | 0.05 | 0.01
36150 - AVENTAL DE SEGURANCA DE RASPA DE COURO 1,00 X 0,60 M | UN | 0.0007939 | 31.18 | 0.02
36146 - PROTETOR SOLAR FPS 30, EMBALAGEM 2 LITROS | UN | 0.0003721 | 178.5 | 0.06
36144 - RESPIRADOR DESCARTAVEL SEM VALVULA DE EXALACAO, PFF 1 | UN | 0.033446 | 1.17 | 0.03
36153 - TALABARTE DE SEGURANCA, 2 MOSQUETOES TRAVA DUPLA *53* MM DE ABERTURA, COM ABSORVEDOR DE ENERGIA | UN | 0.0003225 | 140.43 | 0.04
36149 - TRAVA-QUEDAS EM ACO PARA CORDA DE 12 MM, EXTENSOR DE 25 X 300 MM, COM MOSQUETAO TIPO GANCHO TRAVA DUPLA | UN | 0.000216 | 123.37 | 0.02
38413 - LIXADEIRA ELETRICA ANGULAR, PARA DISCO DE 7 " (180 MM), POTENCIA DE 2.200 W, *5.000* RPM, 220 V | UN | 1.324e-05 | 593.85 | 0
38399 - BOLSA DE LONA PARA FERRAMENTAS *50 X 35 X 25* CM | UN | 8.124e-05 | 134.63 | 0.01
38476 - ESCADA DUPLA DE ABRIR EM ALUMINIO, MODELO PINTOR, 8 DEGRAUS | UN | 6.172e-05 | 202.84 | 0.01
38477 - ESCADA EXTENSIVEL EM ALUMINIO COM 6,00 M ESTENDIDA | UN | 1.324e-05 | 574.46 | 0
38396 - SELADOR HORIZONTAL PARA FITA DE ACO 1 " | UN | 1.626e-05 | 276.64 | 0
38382 - LINHA DE PEDREIRO LISA 100 M | UN | 0.000819 | 8.1 | 0
38393 - ROLO DE ESPUMA POLIESTER 23 CM (SEM CABO) | UN | 0.00045346 | 11.01 | 0
38390 - ROLO DE LA DE CARNEIRO 23 CM (SEM CABO) | UN | 0.00045346 | 24.42 | 0.01
AGETOP 3835 - EMENDA INTERNA P/ELETROCALHA (50 X 50 mm) | UN | 1.0529 | 1.7 | 1.78
Total |  |  |  | 2.95
Preço de Custo |  |  |  | 6.45
Item: 19. 26. | Item: 91940
Serviço: CAIXAS DE PASSAGEM EM PVC 4X2"
Unid: UN
Equipamentos | Unid | Qtde | Custo Unitário | Custo Total
11359 - ESMERILHADEIRA ANGULAR ELETRICA, DIAMETRO DO DISCO 7 '' (180 MM), ROTACAO 8500 RPM, POTENCIA 2400 W | UN | 3.396e-05 | 576 | 0.01
Total |  |  |  | 0.01
Mão de Obra | Unid | Qtde | Custo Unitário | Custo Total
00247 - AJUDANTE DE ELETRICISTA | H | 0.25443 | 9.34 | 2.37
02436 - ELETRICISTA | H | 0.25443 | 13.3 | 3.38
06111 - SERVENTE | H | 0.0077625 | 8.51 | 0.06
Total |  |  |  | 5.81
Materiais | Unid | Qtde | Custo Unitário | Custo Total
370 - AREIA MEDIA - POSTO JAZIDA/FORNECEDOR (RETIRADO NA JAZIDA, SEM TRANSPORTE) | M3 | 0.001035 | 72.5 | 0.07
10 - BALDE PLASTICO CAPACIDADE *10* L | UN | 0.0040217 | 6.92 | 0.02
12893 - BOTA DE SEGURANCA COM BIQUEIRA DE ACO E COLARINHO ACOLCHOADO | PAR | 0.00080312 | 50.4 | 0.04
1872 - CAIXA DE PASSAGEM, EM PVC, DE 4" X 2", PARA ELETRODUTO FLEXIVEL CORRUGADO | UN | 1.0692 | 1.3 | 1.39
02711 - CARRINHO DE MAO DE ACO CAPACIDADE 50 A 60 L, PNEU COM CAMARA | UN | 0.00033339 | 108.95 | 0.03
1379 - CIMENTO PORTLAND COMPOSTO CP II-32 | KG | 0.39736 | 0.42 | 0.16
12815 - FITA CREPE ROLO DE 25 MM X 50 M | UN | 0.0045494 | 6.21 | 0.02
12892 - LUVA RASPA DE COURO, CANO CURTO (PUNHO *7* CM) | PAR | 0.0068897 | 9.45 | 0.06
25966 - REDUTOR TIPO THINNER PARA ACABAMENTO | L | 0.00075822 | 15.32 | 0.01
37370 - ALIMENTACAO - HORISTA (ENCARGOS COMPLEMENTARES) (COLETADO CAIXA) | H | 0.50163 | 1.87 | 0.93
37371 - TRANSPORTE - HORISTA (ENCARGOS COMPLEMENTARES) (COLETADO CAIXA) | H | 0.50163 | 0.71 | 0.35
37372 - EXAMES - HORISTA (ENCARGOS COMPLEMENTARES) (COLETADO CAIXA) | H | 0.50163 | 0.34 | 0.17
37373 - SEGURO - HORISTA (ENCARGOS COMPLEMENTARES) (COLETADO CAIXA) | H | 0.50163 | 0.05 | 0.02
36150 - AVENTAL DE SEGURANCA DE RASPA DE COURO 1,00 X 0,60 M | UN | 0.0013275 | 31.18 | 0.04
36146 - PROTETOR SOLAR FPS 30, EMBALAGEM 2 LITROS | UN | 0.00062217 | 178.5 | 0.11
36144 - RESPIRADOR DESCARTAVEL SEM VALVULA DE EXALACAO, PFF 1 | UN | 0.055926 | 1.17 | 0.06
36153 - TALABARTE DE SEGURANCA, 2 MOSQUETOES TRAVA DUPLA *53* MM DE ABERTURA, COM ABSORVEDOR DE ENERGIA | UN | 0.00053926 | 140.43 | 0.07
36149 - TRAVA-QUEDAS EM ACO PARA CORDA DE 12 MM, EXTENSOR DE 25 X 300 MM, COM MOSQUETAO TIPO GANCHO TRAVA DUPLA | UN | 0.00036118 | 123.37 | 0.04
38413 - LIXADEIRA ELETRICA ANGULAR, PARA DISCO DE 7 " (180 MM), POTENCIA DE 2.200 W, *5.000* RPM, 220 V | UN | 2.212e-05 | 593.85 | 0.01
38399 - BOLSA DE LONA PARA FERRAMENTAS *50 X 35 X 25* CM | UN | 0.00013585 | 134.63 | 0.01
38476 - ESCADA DUPLA DE ABRIR EM ALUMINIO, MODELO PINTOR, 8 DEGRAUS | UN | 0.00010319 | 202.84 | 0.02
38477 - ESCADA EXTENSIVEL EM ALUMINIO COM 6,00 M ESTENDIDA | UN | 2.212e-05 | 574.46 | 0.01
38396 - SELADOR HORIZONTAL PARA FITA DE ACO 1 " | UN | 2.719e-05 | 276.64 | 0
38382 - LINHA DE PEDREIRO LISA 100 M | UN | 0.0013695 | 8.1 | 0.01
38393 - ROLO DE ESPUMA POLIESTER 23 CM (SEM CABO) | UN | 0.00075822 | 11.01 | 0
38390 - ROLO DE LA DE CARNEIRO 23 CM (SEM CABO) | UN | 0.00075822 | 24.42 | 0.01
Total |  |  |  | 3.66
Preço de Custo |  |  |  | 9.48
Item: 19. 27. | Item: 98297
Serviço: cabo utp categoria 6 4 pares
Unid: M
Equipamentos | Unid | Qtde | Custo Unitário | Custo Total
11359 - ESMERILHADEIRA ANGULAR ELETRICA, DIAMETRO DO DISCO 7 '' (180 MM), ROTACAO 8500 RPM, POTENCIA 2400 W | UN | 6e-07 | 576 | 0
Total |  |  |  | 0
Mão de Obra | Unid | Qtde | Custo Unitário | Custo Total
00247 - AJUDANTE DE ELETRICISTA | H | 0.0046355 | 9.34 | 0.04
02436 - ELETRICISTA | H | 0.0046355 | 13.3 | 0.06
Total |  |  |  | 0.1
Materiais | Unid | Qtde | Custo Unitário | Custo Total
10 - BALDE PLASTICO CAPACIDADE *10* L | UN | 7.216e-05 | 6.92 | 0
12893 - BOTA DE SEGURANCA COM BIQUEIRA DE ACO E COLARINHO ACOLCHOADO | PAR | 1.44e-05 | 50.4 | 0
02711 - CARRINHO DE MAO DE ACO CAPACIDADE 50 A 60 L, PNEU COM CAMARA | UN | 5.98e-06 | 108.95 | 0
12815 - FITA CREPE ROLO DE 25 MM X 50 M | UN | 8.162e-05 | 6.21 | 0
12892 - LUVA RASPA DE COURO, CANO CURTO (PUNHO *7* CM) | PAR | 0.00012362 | 9.45 | 0
25966 - REDUTOR TIPO THINNER PARA ACABAMENTO | L | 1.36e-05 | 15.32 | 0
37370 - ALIMENTACAO - HORISTA (ENCARGOS COMPLEMENTARES) (COLETADO CAIXA) | H | 0.009 | 1.87 | 0.01
37371 - TRANSPORTE - HORISTA (ENCARGOS COMPLEMENTARES) (COLETADO CAIXA) | H | 0.009 | 0.71 | 0
37372 - EXAMES - HORISTA (ENCARGOS COMPLEMENTARES) (COLETADO CAIXA) | H | 0.009 | 0.34 | 0
37373 - SEGURO - HORISTA (ENCARGOS COMPLEMENTARES) (COLETADO CAIXA) | H | 0.009 | 0.05 | 0
36150 - AVENTAL DE SEGURANCA DE RASPA DE COURO 1,00 X 0,60 M | UN | 2.382e-05 | 31.18 | 0
36146 - PROTETOR SOLAR FPS 30, EMBALAGEM 2 LITROS | UN | 1.116e-05 | 178.5 | 0
36144 - RESPIRADOR DESCARTAVEL SEM VALVULA DE EXALACAO, PFF 1 | UN | 0.0010034 | 1.17 | 0
36153 - TALABARTE DE SEGURANCA, 2 MOSQUETOES TRAVA DUPLA *53* MM DE ABERTURA, COM ABSORVEDOR DE ENERGIA | UN | 9.68e-06 | 140.43 | 0
36149 - TRAVA-QUEDAS EM ACO PARA CORDA DE 12 MM, EXTENSOR DE 25 X 300 MM, COM MOSQUETAO TIPO GANCHO TRAVA DUPLA | UN | 6.48e-06 | 123.37 | 0
38413 - LIXADEIRA ELETRICA ANGULAR, PARA DISCO DE 7 " (180 MM), POTENCIA DE 2.200 W, *5.000* RPM, 220 V | UN | 4e-07 | 593.85 | 0
38399 - BOLSA DE LONA PARA FERRAMENTAS *50 X 35 X 25* CM | UN | 2.44e-06 | 134.63 | 0
38476 - ESCADA DUPLA DE ABRIR EM ALUMINIO, MODELO PINTOR, 8 DEGRAUS | UN | 1.86e-06 | 202.84 | 0
38477 - ESCADA EXTENSIVEL EM ALUMINIO COM 6,00 M ESTENDIDA | UN | 4e-07 | 574.46 | 0
38396 - SELADOR HORIZONTAL PARA FITA DE ACO 1 " | UN | 4.8e-07 | 276.64 | 0
38382 - LINHA DE PEDREIRO LISA 100 M | UN | 2.458e-05 | 8.1 | 0
38393 - ROLO DE ESPUMA POLIESTER 23 CM (SEM CABO) | UN | 1.36e-05 | 11.01 | 0
38390 - ROLO DE LA DE CARNEIRO 23 CM (SEM CABO) | UN | 1.36e-05 | 24.42 | 0
39599 - CABO DE PAR TRANCADO UTP, 4 PARES, CATEGORIA 6 | M | 1.0641 | 2.13 | 2.26
Total |  |  |  | 2.27
Preço de Custo |  |  |  | 2.37
Item: 19. 28. | Item: COMPOSIÇÃO
Serviço: CAIXA DE PASSAGEM DE SOBREPOR 40X40X12CM
Unid: UN
Equipamentos | Unid | Qtde | Custo Unitário | Custo Total
11359 - ESMERILHADEIRA ANGULAR ELETRICA, DIAMETRO DO DISCO 7 '' (180 MM), ROTACAO 8500 RPM, POTENCIA 2400 W | UN | 0.00030466 | 576 | 0.17
Total |  |  |  | 0.17
Mão de Obra | Unid | Qtde | Custo Unitário | Custo Total
00247 - AJUDANTE DE ELETRICISTA | H | 2.3177 | 9.34 | 21.64
02436 - ELETRICISTA | H | 2.3177 | 13.3 | 30.82
Total |  |  |  | 52.46
Materiais | Unid | Qtde | Custo Unitário | Custo Total
10 - BALDE PLASTICO CAPACIDADE *10* L | UN | 0.036077 | 6.92 | 0.24
12893 - BOTA DE SEGURANCA COM BIQUEIRA DE ACO E COLARINHO ACOLCHOADO | PAR | 0.0072045 | 50.4 | 0.36
02711 - CARRINHO DE MAO DE ACO CAPACIDADE 50 A 60 L, PNEU COM CAMARA | UN | 0.0029907 | 108.95 | 0.32
12815 - FITA CREPE ROLO DE 25 MM X 50 M | UN | 0.040811 | 6.21 | 0.25
12892 - LUVA RASPA DE COURO, CANO CURTO (PUNHO *7* CM) | PAR | 0.061806 | 9.45 | 0.58
25966 - REDUTOR TIPO THINNER PARA ACABAMENTO | L | 0.0068018 | 15.32 | 0.1
37370 - ALIMENTACAO - HORISTA (ENCARGOS COMPLEMENTARES) (COLETADO CAIXA) | H | 4.3556 | 1.87 | 8.14
37371 - TRANSPORTE - HORISTA (ENCARGOS COMPLEMENTARES) (COLETADO CAIXA) | H | 4.5 | 0.71 | 3.19
37372 - EXAMES - HORISTA (ENCARGOS COMPLEMENTARES) (COLETADO CAIXA) | H | 4.5 | 0.34 | 1.53
37373 - SEGURO - HORISTA (ENCARGOS COMPLEMENTARES) (COLETADO CAIXA) | H | 4.5 | 0.05 | 0.22
36150 - AVENTAL DE SEGURANCA DE RASPA DE COURO 1,00 X 0,60 M | UN | 0.011908 | 31.18 | 0.37
36146 - PROTETOR SOLAR FPS 30, EMBALAGEM 2 LITROS | UN | 0.0055814 | 178.5 | 0.99
36144 - RESPIRADOR DESCARTAVEL SEM VALVULA DE EXALACAO, PFF 1 | UN | 0.50169 | 1.17 | 0.58
36153 - TALABARTE DE SEGURANCA, 2 MOSQUETOES TRAVA DUPLA *53* MM DE ABERTURA, COM ABSORVEDOR DE ENERGIA | UN | 0.0048375 | 140.43 | 0.67
36149 - TRAVA-QUEDAS EM ACO PARA CORDA DE 12 MM, EXTENSOR DE 25 X 300 MM, COM MOSQUETAO TIPO GANCHO TRAVA DUPLA | UN | 0.00324 | 123.37 | 0.39
38413 - LIXADEIRA ELETRICA ANGULAR, PARA DISCO DE 7 " (180 MM), POTENCIA DE 2.200 W, *5.000* RPM, 220 V | UN | 0.00019846 | 593.85 | 0.11
38399 - BOLSA DE LONA PARA FERRAMENTAS *50 X 35 X 25* CM | UN | 0.0012186 | 134.63 | 0.16
38476 - ESCADA DUPLA DE ABRIR EM ALUMINIO, MODELO PINTOR, 8 DEGRAUS | UN | 0.00092566 | 202.84 | 0.18
38477 - ESCADA EXTENSIVEL EM ALUMINIO COM 6,00 M ESTENDIDA | UN | 0.00019846 | 574.46 | 0.11
38396 - SELADOR HORIZONTAL PARA FITA DE ACO 1 " | UN | 0.0002439 | 276.64 | 0.06
39773 - CAIXA DE PASSAGEM METALICA DE SOBREPOR COM TAMPA PARAFUSADA, DIMENSOES 40 X 40 X 15 CM | UN | 1 | 75.22 | 75.22
38382 - LINHA DE PEDREIRO LISA 100 M | UN | 0.012285 | 8.1 | 0.09
38393 - ROLO DE ESPUMA POLIESTER 23 CM (SEM CABO) | UN | 0.0068018 | 11.01 | 0.07
38390 - ROLO DE LA DE CARNEIRO 23 CM (SEM CABO) | UN | 0.0068018 | 24.42 | 0.16
Total |  |  |  | 94.09
Preço de Custo |  |  |  | 146.72
Item: 19. 29. | Item: COMPOSIÇÃO
Serviço: RACK DE PISO 42U
Unid: UN
Equipamentos | Unid | Qtde | Custo Unitário | Custo Total
11359 - ESMERILHADEIRA ANGULAR ELETRICA, DIAMETRO DO DISCO 7 '' (180 MM), ROTACAO 8500 RPM, POTENCIA 2400 W | UN | 0.0005416 | 576 | 0.31
Total |  |  |  | 0.31
Mão de Obra | Unid | Qtde | Custo Unitário | Custo Total
00247 - AJUDANTE DE ELETRICISTA | H | 4.1204 | 9.34 | 38.48
02436 - ELETRICISTA | H | 4.1204 | 13.3 | 54.8
Total |  |  |  | 93.28
Materiais | Unid | Qtde | Custo Unitário | Custo Total
10 - BALDE PLASTICO CAPACIDADE *10* L | UN | 0.064138 | 6.92 | 0.44
12893 - BOTA DE SEGURANCA COM BIQUEIRA DE ACO E COLARINHO ACOLCHOADO | PAR | 0.012808 | 50.4 | 0.64
02711 - CARRINHO DE MAO DE ACO CAPACIDADE 50 A 60 L, PNEU COM CAMARA | UN | 0.0053168 | 108.95 | 0.57
12815 - FITA CREPE ROLO DE 25 MM X 50 M | UN | 0.072553 | 6.21 | 0.45
12892 - LUVA RASPA DE COURO, CANO CURTO (PUNHO *7* CM) | PAR | 0.10988 | 9.45 | 1.03
25966 - REDUTOR TIPO THINNER PARA ACABAMENTO | L | 0.012092 | 15.32 | 0.18
37370 - ALIMENTACAO - HORISTA (ENCARGOS COMPLEMENTARES) (COLETADO CAIXA) | H | 7.6578 | 1.87 | 14.31
37371 - TRANSPORTE - HORISTA (ENCARGOS COMPLEMENTARES) (COLETADO CAIXA) | H | 8.0141 | 0.71 | 5.69
37372 - EXAMES - HORISTA (ENCARGOS COMPLEMENTARES) (COLETADO CAIXA) | H | 8 | 0.34 | 2.72
37373 - SEGURO - HORISTA (ENCARGOS COMPLEMENTARES) (COLETADO CAIXA) | H | 8 | 0.05 | 0.4
36150 - AVENTAL DE SEGURANCA DE RASPA DE COURO 1,00 X 0,60 M | UN | 0.02117 | 31.18 | 0.66
36146 - PROTETOR SOLAR FPS 30, EMBALAGEM 2 LITROS | UN | 0.0099224 | 178.5 | 1.77
36144 - RESPIRADOR DESCARTAVEL SEM VALVULA DE EXALACAO, PFF 1 | UN | 0.8919 | 1.17 | 1.04
36153 - TALABARTE DE SEGURANCA, 2 MOSQUETOES TRAVA DUPLA *53* MM DE ABERTURA, COM ABSORVEDOR DE ENERGIA | UN | 0.0086 | 140.43 | 1.2
36149 - TRAVA-QUEDAS EM ACO PARA CORDA DE 12 MM, EXTENSOR DE 25 X 300 MM, COM MOSQUETAO TIPO GANCHO TRAVA DUPLA | UN | 0.00576 | 123.37 | 0.71
38413 - LIXADEIRA ELETRICA ANGULAR, PARA DISCO DE 7 " (180 MM), POTENCIA DE 2.200 W, *5.000* RPM, 220 V | UN | 0.0003528 | 593.85 | 0.2
38399 - BOLSA DE LONA PARA FERRAMENTAS *50 X 35 X 25* CM | UN | 0.0021664 | 134.63 | 0.29
38476 - ESCADA DUPLA DE ABRIR EM ALUMINIO, MODELO PINTOR, 8 DEGRAUS | UN | 0.0016456 | 202.84 | 0.33
38477 - ESCADA EXTENSIVEL EM ALUMINIO COM 6,00 M ESTENDIDA | UN | 0.0003528 | 574.46 | 0.2
38396 - SELADOR HORIZONTAL PARA FITA DE ACO 1 " | UN | 0.0004336 | 276.64 | 0.11
38382 - LINHA DE PEDREIRO LISA 100 M | UN | 0.02184 | 8.1 | 0.17
38393 - ROLO DE ESPUMA POLIESTER 23 CM (SEM CABO) | UN | 0.012092 | 11.01 | 0.13
38390 - ROLO DE LA DE CARNEIRO 23 CM (SEM CABO) | UN | 0.012092 | 24.42 | 0.29
IN3324 - RACK 42 U | UN | 1 | 6928.97 | 6928.97
Total |  |  |  | 6962.5
Preço de Custo |  |  |  | 7056.09
Item: 19. 30. | Item: COMPOSIÇÃO
Serviço: BASE METÁLICA 50X50X15CM EM CHAPA 18 GALVANIZADA PREVER RODAS COM TRAVAS
Unid: UN
Equipamentos | Unid | Qtde | Custo Unitário | Custo Total
11359 - ESMERILHADEIRA ANGULAR ELETRICA, DIAMETRO DO DISCO 7 '' (180 MM), ROTACAO 8500 RPM, POTENCIA 2400 W | UN | 0.0005416 | 576 | 0.31
Total |  |  |  | 0.31
Mão de Obra | Unid | Qtde | Custo Unitário | Custo Total
06110 - SERRALHEIRO | H | 4.0372 | 13.3 | 53.69
06111 - SERVENTE | H | 4.0684 | 8.51 | 34.62
Total |  |  |  | 88.31
Materiais | Unid | Qtde | Custo Unitário | Custo Total
10 - BALDE PLASTICO CAPACIDADE *10* L | UN | 0.064138 | 6.92 | 0.44
12893 - BOTA DE SEGURANCA COM BIQUEIRA DE ACO E COLARINHO ACOLCHOADO | PAR | 0.012808 | 50.4 | 0.64
02711 - CARRINHO DE MAO DE ACO CAPACIDADE 50 A 60 L, PNEU COM CAMARA | UN | 0.0053168 | 108.95 | 0.57
11046 - CHAPA DE ACO GALVANIZADA BITOLA GSG 18, E = 1,25 MM (10,00 KG/M2) | KG | 2.5 | 6.74 | 16.85
12815 - FITA CREPE ROLO DE 25 MM X 50 M | UN | 0.072553 | 6.21 | 0.45
12892 - LUVA RASPA DE COURO, CANO CURTO (PUNHO *7* CM) | PAR | 0.10988 | 9.45 | 1.03
25966 - REDUTOR TIPO THINNER PARA ACABAMENTO | L | 0.012092 | 15.32 | 0.18
11573 - RODIZIO PARA TRILHO (TIPO NAPOLEAO), EM LATAO, COM ROLAMENTO EM ACO, 6 MM, PARA JANELA DE CORRER | UN | 4 | 5.53 | 22.12
37370 - ALIMENTACAO - HORISTA (ENCARGOS COMPLEMENTARES) (COLETADO CAIXA) | H | 7.6417 | 1.87 | 14.29
37371 - TRANSPORTE - HORISTA (ENCARGOS COMPLEMENTARES) (COLETADO CAIXA) | H | 8 | 0.71 | 5.68
37372 - EXAMES - HORISTA (ENCARGOS COMPLEMENTARES) (COLETADO CAIXA) | H | 8 | 0.34 | 2.72
37373 - SEGURO - HORISTA (ENCARGOS COMPLEMENTARES) (COLETADO CAIXA) | H | 8 | 0.05 | 0.4
36150 - AVENTAL DE SEGURANCA DE RASPA DE COURO 1,00 X 0,60 M | UN | 0.02117 | 31.18 | 0.66
36146 - PROTETOR SOLAR FPS 30, EMBALAGEM 2 LITROS | UN | 0.0099224 | 178.5 | 1.77
36144 - RESPIRADOR DESCARTAVEL SEM VALVULA DE EXALACAO, PFF 1 | UN | 0.8919 | 1.17 | 1.04
36153 - TALABARTE DE SEGURANCA, 2 MOSQUETOES TRAVA DUPLA *53* MM DE ABERTURA, COM ABSORVEDOR DE ENERGIA | UN | 0.0086 | 140.43 | 1.2
36149 - TRAVA-QUEDAS EM ACO PARA CORDA DE 12 MM, EXTENSOR DE 25 X 300 MM, COM MOSQUETAO TIPO GANCHO TRAVA DUPLA | UN | 0.00576 | 123.37 | 0.71
38413 - LIXADEIRA ELETRICA ANGULAR, PARA DISCO DE 7 " (180 MM), POTENCIA DE 2.200 W, *5.000* RPM, 220 V | UN | 0.0003528 | 593.85 | 0.2
38399 - BOLSA DE LONA PARA FERRAMENTAS *50 X 35 X 25* CM | UN | 0.0021664 | 134.63 | 0.29
38476 - ESCADA DUPLA DE ABRIR EM ALUMINIO, MODELO PINTOR, 8 DEGRAUS | UN | 0.0016456 | 202.84 | 0.33
38477 - ESCADA EXTENSIVEL EM ALUMINIO COM 6,00 M ESTENDIDA | UN | 0.0003528 | 574.46 | 0.2
38396 - SELADOR HORIZONTAL PARA FITA DE ACO 1 " | UN | 0.0004336 | 276.64 | 0.11
38382 - LINHA DE PEDREIRO LISA 100 M | UN | 0.02184 | 8.1 | 0.17
38393 - ROLO DE ESPUMA POLIESTER 23 CM (SEM CABO) | UN | 0.012092 | 11.01 | 0.13
38390 - ROLO DE LA DE CARNEIRO 23 CM (SEM CABO) | UN | 0.012092 | 24.42 | 0.29
Total |  |  |  | 72.47
Preço de Custo |  |  |  | 161.09
Item: 19. 31. | Item: BASE 98304
Serviço: PATCH PANEL (48P) CATEGORIA 6 TIPO U 48 PORTAS RJ-45 ALTURA 1U CONECTORES PADRÃO RJ-45 DISPOSTOS 6 A 6
Unid: UN
Equipamentos | Unid | Qtde | Custo Unitário | Custo Total
11359 - ESMERILHADEIRA ANGULAR ELETRICA, DIAMETRO DO DISCO 7 '' (180 MM), ROTACAO 8500 RPM, POTENCIA 2400 W | UN | 0.0016686 | 576 | 0.96
Total |  |  |  | 0.96
Mão de Obra | Unid | Qtde | Custo Unitário | Custo Total
00247 - AJUDANTE DE ELETRICISTA | H | 12.6945 | 9.34 | 118.56
02436 - ELETRICISTA | H | 12.6945 | 13.3 | 168.83
Total |  |  |  | 287.39
Materiais | Unid | Qtde | Custo Unitário | Custo Total
10 - BALDE PLASTICO CAPACIDADE *10* L | UN | 0.1976 | 6.92 | 1.36
12893 - BOTA DE SEGURANCA COM BIQUEIRA DE ACO E COLARINHO ACOLCHOADO | PAR | 0.03946 | 50.4 | 1.98
02711 - CARRINHO DE MAO DE ACO CAPACIDADE 50 A 60 L, PNEU COM CAMARA | UN | 0.016381 | 108.95 | 1.78
12815 - FITA CREPE ROLO DE 25 MM X 50 M | UN | 0.22353 | 6.21 | 1.38
12892 - LUVA RASPA DE COURO, CANO CURTO (PUNHO *7* CM) | PAR | 0.33852 | 9.45 | 3.19
25966 - REDUTOR TIPO THINNER PARA ACABAMENTO | L | 0.037254 | 15.32 | 0.57
37370 - ALIMENTACAO - HORISTA (ENCARGOS COMPLEMENTARES) (COLETADO CAIXA) | H | 23.5082 | 1.87 | 43.96
37371 - TRANSPORTE - HORISTA (ENCARGOS COMPLEMENTARES) (COLETADO CAIXA) | H | 24.6472 | 0.71 | 17.49
37372 - EXAMES - HORISTA (ENCARGOS COMPLEMENTARES) (COLETADO CAIXA) | H | 24.6472 | 0.34 | 8.38
37373 - SEGURO - HORISTA (ENCARGOS COMPLEMENTARES) (COLETADO CAIXA) | H | 24.6472 | 0.05 | 1.23
36150 - AVENTAL DE SEGURANCA DE RASPA DE COURO 1,00 X 0,60 M | UN | 0.065224 | 31.18 | 2.03
36146 - PROTETOR SOLAR FPS 30, EMBALAGEM 2 LITROS | UN | 0.03057 | 178.5 | 5.45
36144 - RESPIRADOR DESCARTAVEL SEM VALVULA DE EXALACAO, PFF 1 | UN | 2.7478 | 1.17 | 3.21
36153 - TALABARTE DE SEGURANCA, 2 MOSQUETOES TRAVA DUPLA *53* MM DE ABERTURA, COM ABSORVEDOR DE ENERGIA | UN | 0.026496 | 140.43 | 3.72
36149 - TRAVA-QUEDAS EM ACO PARA CORDA DE 12 MM, EXTENSOR DE 25 X 300 MM, COM MOSQUETAO TIPO GANCHO TRAVA DUPLA | UN | 0.017746 | 123.37 | 2.18
38413 - LIXADEIRA ELETRICA ANGULAR, PARA DISCO DE 7 " (180 MM), POTENCIA DE 2.200 W, *5.000* RPM, 220 V | UN | 0.0010869 | 593.85 | 0.64
38399 - BOLSA DE LONA PARA FERRAMENTAS *50 X 35 X 25* CM | UN | 0.0066745 | 134.63 | 0.89
38476 - ESCADA DUPLA DE ABRIR EM ALUMINIO, MODELO PINTOR, 8 DEGRAUS | UN | 0.0050699 | 202.84 | 1.02
38477 - ESCADA EXTENSIVEL EM ALUMINIO COM 6,00 M ESTENDIDA | UN | 0.0010869 | 574.46 | 0.62
38396 - SELADOR HORIZONTAL PARA FITA DE ACO 1 " | UN | 0.0013359 | 276.64 | 0.36
38382 - LINHA DE PEDREIRO LISA 100 M | UN | 0.067287 | 8.1 | 0.54
38393 - ROLO DE ESPUMA POLIESTER 23 CM (SEM CABO) | UN | 0.037254 | 11.01 | 0.41
38390 - ROLO DE LA DE CARNEIRO 23 CM (SEM CABO) | UN | 0.037254 | 24.42 | 0.9
COTAÇÃO - PATCH PANEL (48P) CATEGORIA 6 TIPO U 48 PORTAS RJ-45 ALTURA 1U CONECTORES PADRÃO RJ-45 DISPOSTOS 6 A 6 | UN | 1 | 357.16 | 357.16
Total |  |  |  | 460.45
Preço de Custo |  |  |  | 748.8
Item: 19. 32. | Item: COMPOSIÇÃO
Serviço: GUIA VERTICAL FECHADO PARA CABOS AO LONGO DO RACK
Unid: UN
Equipamentos | Unid | Qtde | Custo Unitário | Custo Total
11359 - ESMERILHADEIRA ANGULAR ELETRICA, DIAMETRO DO DISCO 7 '' (180 MM), ROTACAO 8500 RPM, POTENCIA 2400 W | UN | 5.416e-05 | 576 | 0.03
Total |  |  |  | 0.03
Mão de Obra | Unid | Qtde | Custo Unitário | Custo Total
00247 - AJUDANTE DE ELETRICISTA | H | 0.41204 | 9.34 | 3.84
02436 - ELETRICISTA | H | 0.41204 | 13.3 | 5.48
Total |  |  |  | 9.32
Materiais | Unid | Qtde | Custo Unitário | Custo Total
10 - BALDE PLASTICO CAPACIDADE *10* L | UN | 0.0064138 | 6.92 | 0.04
12893 - BOTA DE SEGURANCA COM BIQUEIRA DE ACO E COLARINHO ACOLCHOADO | PAR | 0.0012808 | 50.4 | 0.06
02711 - CARRINHO DE MAO DE ACO CAPACIDADE 50 A 60 L, PNEU COM CAMARA | UN | 0.00053168 | 108.95 | 0.05
12815 - FITA CREPE ROLO DE 25 MM X 50 M | UN | 0.0072553 | 6.21 | 0.04
12892 - LUVA RASPA DE COURO, CANO CURTO (PUNHO *7* CM) | PAR | 0.010988 | 9.45 | 0.1
25966 - REDUTOR TIPO THINNER PARA ACABAMENTO | L | 0.0012092 | 15.32 | 0.01
37370 - ALIMENTACAO - HORISTA (ENCARGOS COMPLEMENTARES) (COLETADO CAIXA) | H | 0.8 | 1.87 | 1.49
37371 - TRANSPORTE - HORISTA (ENCARGOS COMPLEMENTARES) (COLETADO CAIXA) | H | 0.8 | 0.71 | 0.56
37372 - EXAMES - HORISTA (ENCARGOS COMPLEMENTARES) (COLETADO CAIXA) | H | 0.8 | 0.34 | 0.27
37373 - SEGURO - HORISTA (ENCARGOS COMPLEMENTARES) (COLETADO CAIXA) | H | 0.8 | 0.05 | 0.04
36150 - AVENTAL DE SEGURANCA DE RASPA DE COURO 1,00 X 0,60 M | UN | 0.002117 | 31.18 | 0.06
36146 - PROTETOR SOLAR FPS 30, EMBALAGEM 2 LITROS | UN | 0.00099224 | 178.5 | 0.17
36144 - RESPIRADOR DESCARTAVEL SEM VALVULA DE EXALACAO, PFF 1 | UN | 0.08919 | 1.17 | 0.1
36153 - TALABARTE DE SEGURANCA, 2 MOSQUETOES TRAVA DUPLA *53* MM DE ABERTURA, COM ABSORVEDOR DE ENERGIA | UN | 0.00086 | 140.43 | 0.12
36149 - TRAVA-QUEDAS EM ACO PARA CORDA DE 12 MM, EXTENSOR DE 25 X 300 MM, COM MOSQUETAO TIPO GANCHO TRAVA DUPLA | UN | 0.000576 | 123.37 | 0.07
38413 - LIXADEIRA ELETRICA ANGULAR, PARA DISCO DE 7 " (180 MM), POTENCIA DE 2.200 W, *5.000* RPM, 220 V | UN | 3.528e-05 | 593.85 | 0.02
38399 - BOLSA DE LONA PARA FERRAMENTAS *50 X 35 X 25* CM | UN | 0.00021664 | 134.63 | 0.02
38476 - ESCADA DUPLA DE ABRIR EM ALUMINIO, MODELO PINTOR, 8 DEGRAUS | UN | 0.00016456 | 202.84 | 0.03
38477 - ESCADA EXTENSIVEL EM ALUMINIO COM 6,00 M ESTENDIDA | UN | 3.528e-05 | 574.46 | 0.02
38396 - SELADOR HORIZONTAL PARA FITA DE ACO 1 " | UN | 4.336e-05 | 276.64 | 0.01
38382 - LINHA DE PEDREIRO LISA 100 M | UN | 0.002184 | 8.1 | 0.01
38393 - ROLO DE ESPUMA POLIESTER 23 CM (SEM CABO) | UN | 0.0012092 | 11.01 | 0.01
38390 - ROLO DE LA DE CARNEIRO 23 CM (SEM CABO) | UN | 0.0012092 | 24.42 | 0.02
IN0295 - GUIA VERTICAL FECHADO PARA CABOS AO LONGO DO RACK | UN | 1 | 886.59 | 886.63
Total |  |  |  | 889.95
Preço de Custo |  |  |  | 899.3
Item: 19. 33. | Item: COMPOSIÇÃO
Serviço: GUIA SUPERIOR, FRONTAL E TRASERA PARA CABOS AO LONGO DO RACK
Unid: UN
Equipamentos | Unid | Qtde | Custo Unitário | Custo Total
11359 - ESMERILHADEIRA ANGULAR ELETRICA, DIAMETRO DO DISCO 7 '' (180 MM), ROTACAO 8500 RPM, POTENCIA 2400 W | UN | 2.708e-05 | 576 | 0.01
Total |  |  |  | 0.01
Mão de Obra | Unid | Qtde | Custo Unitário | Custo Total
00247 - AJUDANTE DE ELETRICISTA | H | 0.20602 | 9.34 | 1.92
02436 - ELETRICISTA | H | 0.20602 | 13.3 | 2.74
Total |  |  |  | 4.66
Materiais | Unid | Qtde | Custo Unitário | Custo Total
10 - BALDE PLASTICO CAPACIDADE *10* L | UN | 0.0032069 | 6.92 | 0.02
12893 - BOTA DE SEGURANCA COM BIQUEIRA DE ACO E COLARINHO ACOLCHOADO | PAR | 0.0006404 | 50.4 | 0.03
02711 - CARRINHO DE MAO DE ACO CAPACIDADE 50 A 60 L, PNEU COM CAMARA | UN | 0.00026584 | 108.95 | 0.02
12815 - FITA CREPE ROLO DE 25 MM X 50 M | UN | 0.0036276 | 6.21 | 0.02
12892 - LUVA RASPA DE COURO, CANO CURTO (PUNHO *7* CM) | PAR | 0.0054938 | 9.45 | 0.05
25966 - REDUTOR TIPO THINNER PARA ACABAMENTO | L | 0.0006046 | 15.32 | 0
37370 - ALIMENTACAO - HORISTA (ENCARGOS COMPLEMENTARES) (COLETADO CAIXA) | H | 0.4 | 1.87 | 0.74
37371 - TRANSPORTE - HORISTA (ENCARGOS COMPLEMENTARES) (COLETADO CAIXA) | H | 0.4 | 0.71 | 0.28
37372 - EXAMES - HORISTA (ENCARGOS COMPLEMENTARES) (COLETADO CAIXA) | H | 0.4 | 0.34 | 0.13
37373 - SEGURO - HORISTA (ENCARGOS COMPLEMENTARES) (COLETADO CAIXA) | H | 0.4 | 0.05 | 0.02
36150 - AVENTAL DE SEGURANCA DE RASPA DE COURO 1,00 X 0,60 M | UN | 0.0010585 | 31.18 | 0.03
36146 - PROTETOR SOLAR FPS 30, EMBALAGEM 2 LITROS | UN | 0.00049612 | 178.5 | 0.08
36144 - RESPIRADOR DESCARTAVEL SEM VALVULA DE EXALACAO, PFF 1 | UN | 0.044595 | 1.17 | 0.05
36153 - TALABARTE DE SEGURANCA, 2 MOSQUETOES TRAVA DUPLA *53* MM DE ABERTURA, COM ABSORVEDOR DE ENERGIA | UN | 0.00043 | 140.43 | 0.06
36149 - TRAVA-QUEDAS EM ACO PARA CORDA DE 12 MM, EXTENSOR DE 25 X 300 MM, COM MOSQUETAO TIPO GANCHO TRAVA DUPLA | UN | 0.000288 | 123.37 | 0.03
38413 - LIXADEIRA ELETRICA ANGULAR, PARA DISCO DE 7 " (180 MM), POTENCIA DE 2.200 W, *5.000* RPM, 220 V | UN | 1.764e-05 | 593.85 | 0.01
38399 - BOLSA DE LONA PARA FERRAMENTAS *50 X 35 X 25* CM | UN | 0.00010832 | 134.63 | 0.01
38476 - ESCADA DUPLA DE ABRIR EM ALUMINIO, MODELO PINTOR, 8 DEGRAUS | UN | 8.228e-05 | 202.84 | 0.01
38477 - ESCADA EXTENSIVEL EM ALUMINIO COM 6,00 M ESTENDIDA | UN | 1.764e-05 | 574.46 | 0.01
38396 - SELADOR HORIZONTAL PARA FITA DE ACO 1 " | UN | 2.168e-05 | 276.64 | 0
38382 - LINHA DE PEDREIRO LISA 100 M | UN | 0.001092 | 8.1 | 0
38393 - ROLO DE ESPUMA POLIESTER 23 CM (SEM CABO) | UN | 0.0006046 | 11.01 | 0
38390 - ROLO DE LA DE CARNEIRO 23 CM (SEM CABO) | UN | 0.0006046 | 24.42 | 0.01
COTAÇÃO - GUIA SUPERIOR . FRONTAL E TRASEIRA PARA CABOS AO LONGO DO RACK | UN | 1.0037 | 21.74 | 21.81
Total |  |  |  | 23.42
Preço de Custo |  |  |  | 28.09
Item: 19. 34. | Item: COMPOSIÇÃO
Serviço: RÉGUA COM 8 TOMADAS (2P+T)
Unid: UN
Equipamentos | Unid | Qtde | Custo Unitário | Custo Total
11359 - ESMERILHADEIRA ANGULAR ELETRICA, DIAMETRO DO DISCO 7 '' (180 MM), ROTACAO 8500 RPM, POTENCIA 2400 W | UN | 1.862e-05 | 576 | 0.01
Total |  |  |  | 0.01
Mão de Obra | Unid | Qtde | Custo Unitário | Custo Total
00247 - AJUDANTE DE ELETRICISTA | H | 0.094769 | 9.34 | 0.88
02436 - ELETRICISTA | H | 0.18851 | 13.3 | 2.5
Total |  |  |  | 3.38
Materiais | Unid | Qtde | Custo Unitário | Custo Total
10 - BALDE PLASTICO CAPACIDADE *10* L | UN | 0.0022047 | 6.92 | 0.01
12893 - BOTA DE SEGURANCA COM BIQUEIRA DE ACO E COLARINHO ACOLCHOADO | PAR | 0.00044027 | 50.4 | 0.02
02711 - CARRINHO DE MAO DE ACO CAPACIDADE 50 A 60 L, PNEU COM CAMARA | UN | 0.00018276 | 108.95 | 0.01
12815 - FITA CREPE ROLO DE 25 MM X 50 M | UN | 0.002494 | 6.21 | 0.01
12892 - LUVA RASPA DE COURO, CANO CURTO (PUNHO *7* CM) | PAR | 0.003777 | 9.45 | 0.03
25966 - REDUTOR TIPO THINNER PARA ACABAMENTO | L | 0.00041566 | 15.32 | 0
37370 - ALIMENTACAO - HORISTA (ENCARGOS COMPLEMENTARES) (COLETADO CAIXA) | H | 0.275 | 1.87 | 0.51
37371 - TRANSPORTE - HORISTA (ENCARGOS COMPLEMENTARES) (COLETADO CAIXA) | H | 0.275 | 0.71 | 0.19
37372 - EXAMES - HORISTA (ENCARGOS COMPLEMENTARES) (COLETADO CAIXA) | H | 0.275 | 0.34 | 0.09
37373 - SEGURO - HORISTA (ENCARGOS COMPLEMENTARES) (COLETADO CAIXA) | H | 0.275 | 0.05 | 0.01
36150 - AVENTAL DE SEGURANCA DE RASPA DE COURO 1,00 X 0,60 M | UN | 0.00072773 | 31.18 | 0.02
36146 - PROTETOR SOLAR FPS 30, EMBALAGEM 2 LITROS | UN | 0.00034108 | 178.5 | 0.06
36144 - RESPIRADOR DESCARTAVEL SEM VALVULA DE EXALACAO, PFF 1 | UN | 0.030659 | 1.17 | 0.03
36153 - TALABARTE DE SEGURANCA, 2 MOSQUETOES TRAVA DUPLA *53* MM DE ABERTURA, COM ABSORVEDOR DE ENERGIA | UN | 0.00029563 | 140.43 | 0.04
36149 - TRAVA-QUEDAS EM ACO PARA CORDA DE 12 MM, EXTENSOR DE 25 X 300 MM, COM MOSQUETAO TIPO GANCHO TRAVA DUPLA | UN | 0.000198 | 123.37 | 0.02
38413 - LIXADEIRA ELETRICA ANGULAR, PARA DISCO DE 7 " (180 MM), POTENCIA DE 2.200 W, *5.000* RPM, 220 V | UN | 1.213e-05 | 593.85 | 0
38399 - BOLSA DE LONA PARA FERRAMENTAS *50 X 35 X 25* CM | UN | 7.447e-05 | 134.63 | 0.01
38476 - ESCADA DUPLA DE ABRIR EM ALUMINIO, MODELO PINTOR, 8 DEGRAUS | UN | 5.656e-05 | 202.84 | 0.01
38477 - ESCADA EXTENSIVEL EM ALUMINIO COM 6,00 M ESTENDIDA | UN | 1.213e-05 | 574.46 | 0
38396 - SELADOR HORIZONTAL PARA FITA DE ACO 1 " | UN | 1.491e-05 | 276.64 | 0
38382 - LINHA DE PEDREIRO LISA 100 M | UN | 0.00075075 | 8.1 | 0
38393 - ROLO DE ESPUMA POLIESTER 23 CM (SEM CABO) | UN | 0.00041566 | 11.01 | 0
38390 - ROLO DE LA DE CARNEIRO 23 CM (SEM CABO) | UN | 0.00041566 | 24.42 | 0.01
AGETOP 3912 - RÉGUA COM 8 TOMADAS (2P+T) | UN | 1.0019 | 46.55 | 46.63
Total |  |  |  | 47.71
Preço de Custo |  |  |  | 51.1
Item: 19. 35. | Item: COMPOSIÇÃO
Serviço: CERTIFICAÇÃO DOS PONTOS LÓGICOS
Unid: UN
Materiais | Unid | Qtde | Custo Unitário | Custo Total
STP77700.2.1 - CERTIFICAÇÃO DE GARANTIA DE TRANSMISSÃO DE CABOS LÓGICOS - CATEGORIA 6E | UN | 1 | 13.37 | 13.37
Total |  |  |  | 13.37
Preço de Custo |  |  |  | 13.37
Item: 19. 36. | Item: COMPOSIÇÃO
Serviço: PATCH CORD, CATEGORIA 6, EXTENSAO DE 3,00 M
Unid: UN
Equipamentos | Unid | Qtde | Custo Unitário | Custo Total
11359 - ESMERILHADEIRA ANGULAR ELETRICA, DIAMETRO DO DISCO 7 '' (180 MM), ROTACAO 8500 RPM, POTENCIA 2400 W | UN | 1.354e-05 | 576 | 0
Total |  |  |  | 0
Mão de Obra | Unid | Qtde | Custo Unitário | Custo Total
00247 - AJUDANTE DE ELETRICISTA | H | 0.20602 | 9.34 | 1.92
Total |  |  |  | 1.92
Materiais | Unid | Qtde | Custo Unitário | Custo Total
10 - BALDE PLASTICO CAPACIDADE *10* L | UN | 0.0016034 | 6.92 | 0.01
12893 - BOTA DE SEGURANCA COM BIQUEIRA DE ACO E COLARINHO ACOLCHOADO | PAR | 0.0003202 | 50.4 | 0.01
02711 - CARRINHO DE MAO DE ACO CAPACIDADE 50 A 60 L, PNEU COM CAMARA | UN | 0.00013292 | 108.95 | 0.01
12815 - FITA CREPE ROLO DE 25 MM X 50 M | UN | 0.0018138 | 6.21 | 0.01
12892 - LUVA RASPA DE COURO, CANO CURTO (PUNHO *7* CM) | PAR | 0.0027469 | 9.45 | 0.02
25966 - REDUTOR TIPO THINNER PARA ACABAMENTO | L | 0.0003023 | 15.32 | 0
37370 - ALIMENTACAO - HORISTA (ENCARGOS COMPLEMENTARES) (COLETADO CAIXA) | H | 0.2 | 1.87 | 0.37
37371 - TRANSPORTE - HORISTA (ENCARGOS COMPLEMENTARES) (COLETADO CAIXA) | H | 0.2 | 0.71 | 0.14
37372 - EXAMES - HORISTA (ENCARGOS COMPLEMENTARES) (COLETADO CAIXA) | H | 0.2 | 0.34 | 0.06
37373 - SEGURO - HORISTA (ENCARGOS COMPLEMENTARES) (COLETADO CAIXA) | H | 0.2 | 0.05 | 0.01
36150 - AVENTAL DE SEGURANCA DE RASPA DE COURO 1,00 X 0,60 M | UN | 0.00052926 | 31.18 | 0.01
36146 - PROTETOR SOLAR FPS 30, EMBALAGEM 2 LITROS | UN | 0.00024806 | 178.5 | 0.04
36144 - RESPIRADOR DESCARTAVEL SEM VALVULA DE EXALACAO, PFF 1 | UN | 0.022297 | 1.17 | 0.02
36153 - TALABARTE DE SEGURANCA, 2 MOSQUETOES TRAVA DUPLA *53* MM DE ABERTURA, COM ABSORVEDOR DE ENERGIA | UN | 0.000215 | 140.43 | 0.03
36149 - TRAVA-QUEDAS EM ACO PARA CORDA DE 12 MM, EXTENSOR DE 25 X 300 MM, COM MOSQUETAO TIPO GANCHO TRAVA DUPLA | UN | 0.000144 | 123.37 | 0.01
38413 - LIXADEIRA ELETRICA ANGULAR, PARA DISCO DE 7 " (180 MM), POTENCIA DE 2.200 W, *5.000* RPM, 220 V | UN | 8.82e-06 | 593.85 | 0
38399 - BOLSA DE LONA PARA FERRAMENTAS *50 X 35 X 25* CM | UN | 5.416e-05 | 134.63 | 0
38476 - ESCADA DUPLA DE ABRIR EM ALUMINIO, MODELO PINTOR, 8 DEGRAUS | UN | 4.114e-05 | 202.84 | 0
38477 - ESCADA EXTENSIVEL EM ALUMINIO COM 6,00 M ESTENDIDA | UN | 8.82e-06 | 574.46 | 0
38396 - SELADOR HORIZONTAL PARA FITA DE ACO 1 " | UN | 1.084e-05 | 276.64 | 0
38382 - LINHA DE PEDREIRO LISA 100 M | UN | 0.000546 | 8.1 | 0
38393 - ROLO DE ESPUMA POLIESTER 23 CM (SEM CABO) | UN | 0.0003023 | 11.01 | 0
38390 - ROLO DE LA DE CARNEIRO 23 CM (SEM CABO) | UN | 0.0003023 | 24.42 | 0
COTAÇÃO - PATCH CORD, CATEGORIA 6, EXTENSAO DE 3,0 M | UN | 1.0023 | 42.95 | 43.05
Total |  |  |  | 43.8
Preço de Custo |  |  |  | 45.72
Item: 19. 37. | Item: COMPOSIÇÃO
Serviço: PATCH CORD, CATEGORIA 6, EXTENSAO DE 1,50 M
Unid: UN
Equipamentos | Unid | Qtde | Custo Unitário | Custo Total
11359 - ESMERILHADEIRA ANGULAR ELETRICA, DIAMETRO DO DISCO 7 '' (180 MM), ROTACAO 8500 RPM, POTENCIA 2400 W | UN | 1.354e-05 | 576 | 0
Total |  |  |  | 0
Mão de Obra | Unid | Qtde | Custo Unitário | Custo Total
00247 - AJUDANTE DE ELETRICISTA | H | 0.20602 | 9.34 | 1.92
Total |  |  |  | 1.92
Materiais | Unid | Qtde | Custo Unitário | Custo Total
10 - BALDE PLASTICO CAPACIDADE *10* L | UN | 0.0016034 | 6.92 | 0.01
12893 - BOTA DE SEGURANCA COM BIQUEIRA DE ACO E COLARINHO ACOLCHOADO | PAR | 0.0003202 | 50.4 | 0.01
02711 - CARRINHO DE MAO DE ACO CAPACIDADE 50 A 60 L, PNEU COM CAMARA | UN | 0.00013292 | 108.95 | 0.01
12815 - FITA CREPE ROLO DE 25 MM X 50 M | UN | 0.0018138 | 6.21 | 0.01
12892 - LUVA RASPA DE COURO, CANO CURTO (PUNHO *7* CM) | PAR | 0.0027469 | 9.45 | 0.02
25966 - REDUTOR TIPO THINNER PARA ACABAMENTO | L | 0.0003023 | 15.32 | 0
37370 - ALIMENTACAO - HORISTA (ENCARGOS COMPLEMENTARES) (COLETADO CAIXA) | H | 0.2 | 1.87 | 0.37
37371 - TRANSPORTE - HORISTA (ENCARGOS COMPLEMENTARES) (COLETADO CAIXA) | H | 0.2 | 0.71 | 0.14
37372 - EXAMES - HORISTA (ENCARGOS COMPLEMENTARES) (COLETADO CAIXA) | H | 0.2 | 0.34 | 0.06
37373 - SEGURO - HORISTA (ENCARGOS COMPLEMENTARES) (COLETADO CAIXA) | H | 0.2 | 0.05 | 0.01
36150 - AVENTAL DE SEGURANCA DE RASPA DE COURO 1,00 X 0,60 M | UN | 0.00052926 | 31.18 | 0.01
36146 - PROTETOR SOLAR FPS 30, EMBALAGEM 2 LITROS | UN | 0.00024806 | 178.5 | 0.04
36144 - RESPIRADOR DESCARTAVEL SEM VALVULA DE EXALACAO, PFF 1 | UN | 0.022297 | 1.17 | 0.02
36153 - TALABARTE DE SEGURANCA, 2 MOSQUETOES TRAVA DUPLA *53* MM DE ABERTURA, COM ABSORVEDOR DE ENERGIA | UN | 0.000215 | 140.43 | 0.03
36149 - TRAVA-QUEDAS EM ACO PARA CORDA DE 12 MM, EXTENSOR DE 25 X 300 MM, COM MOSQUETAO TIPO GANCHO TRAVA DUPLA | UN | 0.000144 | 123.37 | 0.01
38413 - LIXADEIRA ELETRICA ANGULAR, PARA DISCO DE 7 " (180 MM), POTENCIA DE 2.200 W, *5.000* RPM, 220 V | UN | 8.82e-06 | 593.85 | 0
38399 - BOLSA DE LONA PARA FERRAMENTAS *50 X 35 X 25* CM | UN | 5.416e-05 | 134.63 | 0
38476 - ESCADA DUPLA DE ABRIR EM ALUMINIO, MODELO PINTOR, 8 DEGRAUS | UN | 4.114e-05 | 202.84 | 0
38477 - ESCADA EXTENSIVEL EM ALUMINIO COM 6,00 M ESTENDIDA | UN | 8.82e-06 | 574.46 | 0
38396 - SELADOR HORIZONTAL PARA FITA DE ACO 1 " | UN | 1.084e-05 | 276.64 | 0
38382 - LINHA DE PEDREIRO LISA 100 M | UN | 0.000546 | 8.1 | 0
38393 - ROLO DE ESPUMA POLIESTER 23 CM (SEM CABO) | UN | 0.0003023 | 11.01 | 0
38390 - ROLO DE LA DE CARNEIRO 23 CM (SEM CABO) | UN | 0.0003023 | 24.42 | 0
39606 - PATCH CORD, CATEGORIA 6, EXTENSAO DE 1,50 M | UN | 1.0084 | 11.93 | 12.03
Total |  |  |  | 12.78
Preço de Custo |  |  |  | 14.7
Item: 19. 38. | Item: COMPOSIÇÃO
Serviço: CABO XLR
Unid: M
Equipamentos | Unid | Qtde | Custo Unitário | Custo Total
11359 - ESMERILHADEIRA ANGULAR ELETRICA, DIAMETRO DO DISCO 7 '' (180 MM), ROTACAO 8500 RPM, POTENCIA 2400 W | UN | 8.12e-06 | 576 | 0
Total |  |  |  | 0
Mão de Obra | Unid | Qtde | Custo Unitário | Custo Total
00247 - AJUDANTE DE ELETRICISTA | H | 0.061806 | 9.34 | 0.57
02436 - ELETRICISTA | H | 0.061806 | 13.3 | 0.82
Total |  |  |  | 1.39
Materiais | Unid | Qtde | Custo Unitário | Custo Total
10 - BALDE PLASTICO CAPACIDADE *10* L | UN | 0.00096206 | 6.92 | 0
12893 - BOTA DE SEGURANCA COM BIQUEIRA DE ACO E COLARINHO ACOLCHOADO | PAR | 0.00019212 | 50.4 | 0
02711 - CARRINHO DE MAO DE ACO CAPACIDADE 50 A 60 L, PNEU COM CAMARA | UN | 7.976e-05 | 108.95 | 0
12815 - FITA CREPE ROLO DE 25 MM X 50 M | UN | 0.0010883 | 6.21 | 0
12892 - LUVA RASPA DE COURO, CANO CURTO (PUNHO *7* CM) | PAR | 0.0016482 | 9.45 | 0.01
25966 - REDUTOR TIPO THINNER PARA ACABAMENTO | L | 0.00018138 | 15.32 | 0
37370 - ALIMENTACAO - HORISTA (ENCARGOS COMPLEMENTARES) (COLETADO CAIXA) | H | 0.12 | 1.87 | 0.22
37371 - TRANSPORTE - HORISTA (ENCARGOS COMPLEMENTARES) (COLETADO CAIXA) | H | 0.12 | 0.71 | 0.08
37372 - EXAMES - HORISTA (ENCARGOS COMPLEMENTARES) (COLETADO CAIXA) | H | 0.12 | 0.34 | 0.04
37373 - SEGURO - HORISTA (ENCARGOS COMPLEMENTARES) (COLETADO CAIXA) | H | 0.12 | 0.05 | 0
36150 - AVENTAL DE SEGURANCA DE RASPA DE COURO 1,00 X 0,60 M | UN | 0.00031756 | 31.18 | 0
36146 - PROTETOR SOLAR FPS 30, EMBALAGEM 2 LITROS | UN | 0.00014884 | 178.5 | 0.02
36144 - RESPIRADOR DESCARTAVEL SEM VALVULA DE EXALACAO, PFF 1 | UN | 0.013378 | 1.17 | 0.01
36153 - TALABARTE DE SEGURANCA, 2 MOSQUETOES TRAVA DUPLA *53* MM DE ABERTURA, COM ABSORVEDOR DE ENERGIA | UN | 0.000129 | 140.43 | 0.01
36149 - TRAVA-QUEDAS EM ACO PARA CORDA DE 12 MM, EXTENSOR DE 25 X 300 MM, COM MOSQUETAO TIPO GANCHO TRAVA DUPLA | UN | 8.64e-05 | 123.37 | 0.01
38413 - LIXADEIRA ELETRICA ANGULAR, PARA DISCO DE 7 " (180 MM), POTENCIA DE 2.200 W, *5.000* RPM, 220 V | UN | 5.3e-06 | 593.85 | 0
38399 - BOLSA DE LONA PARA FERRAMENTAS *50 X 35 X 25* CM | UN | 3.25e-05 | 134.63 | 0
38476 - ESCADA DUPLA DE ABRIR EM ALUMINIO, MODELO PINTOR, 8 DEGRAUS | UN | 2.468e-05 | 202.84 | 0
38477 - ESCADA EXTENSIVEL EM ALUMINIO COM 6,00 M ESTENDIDA | UN | 5.3e-06 | 574.46 | 0
38396 - SELADOR HORIZONTAL PARA FITA DE ACO 1 " | UN | 6.5e-06 | 276.64 | 0
38382 - LINHA DE PEDREIRO LISA 100 M | UN | 0.0003276 | 8.1 | 0
38393 - ROLO DE ESPUMA POLIESTER 23 CM (SEM CABO) | UN | 0.00018138 | 11.01 | 0
38390 - ROLO DE LA DE CARNEIRO 23 CM (SEM CABO) | UN | 0.00018138 | 24.42 | 0
COTAÇÃO - CABO XLR | M | 1.1283 | 2.87 | 3.23
Total |  |  |  | 3.63
Preço de Custo |  |  |  | 5.02
Item: 19. 39. | Item: COMPOSILÇÃO
Serviço: CONECTORES PARA CABO XLR MACHO
Unid: UN
Equipamentos | Unid | Qtde | Custo Unitário | Custo Total
11359 - ESMERILHADEIRA ANGULAR ELETRICA, DIAMETRO DO DISCO 7 '' (180 MM), ROTACAO 8500 RPM, POTENCIA 2400 W | UN | 2.032e-05 | 576 | 0.01
Total |  |  |  | 0.01
Mão de Obra | Unid | Qtde | Custo Unitário | Custo Total
00247 - AJUDANTE DE ELETRICISTA | H | 0.15452 | 9.34 | 1.44
02436 - ELETRICISTA | H | 0.15452 | 13.3 | 2.05
Total |  |  |  | 3.49
Materiais | Unid | Qtde | Custo Unitário | Custo Total
10 - BALDE PLASTICO CAPACIDADE *10* L | UN | 0.0024052 | 6.92 | 0.01
12893 - BOTA DE SEGURANCA COM BIQUEIRA DE ACO E COLARINHO ACOLCHOADO | PAR | 0.0004803 | 50.4 | 0.02
02711 - CARRINHO DE MAO DE ACO CAPACIDADE 50 A 60 L, PNEU COM CAMARA | UN | 0.00019938 | 108.95 | 0.02
12815 - FITA CREPE ROLO DE 25 MM X 50 M | UN | 0.0027207 | 6.21 | 0.01
12892 - LUVA RASPA DE COURO, CANO CURTO (PUNHO *7* CM) | PAR | 0.0041204 | 9.45 | 0.03
25966 - REDUTOR TIPO THINNER PARA ACABAMENTO | L | 0.00045346 | 15.32 | 0
37370 - ALIMENTACAO - HORISTA (ENCARGOS COMPLEMENTARES) (COLETADO CAIXA) | H | 0.3 | 1.87 | 0.56
37371 - TRANSPORTE - HORISTA (ENCARGOS COMPLEMENTARES) (COLETADO CAIXA) | H | 0.3 | 0.71 | 0.21
37372 - EXAMES - HORISTA (ENCARGOS COMPLEMENTARES) (COLETADO CAIXA) | H | 0.3 | 0.34 | 0.1
37373 - SEGURO - HORISTA (ENCARGOS COMPLEMENTARES) (COLETADO CAIXA) | H | 0.3 | 0.05 | 0.01
36150 - AVENTAL DE SEGURANCA DE RASPA DE COURO 1,00 X 0,60 M | UN | 0.0007939 | 31.18 | 0.02
36146 - PROTETOR SOLAR FPS 30, EMBALAGEM 2 LITROS | UN | 0.0003721 | 178.5 | 0.06
36144 - RESPIRADOR DESCARTAVEL SEM VALVULA DE EXALACAO, PFF 1 | UN | 0.033446 | 1.17 | 0.03
36153 - TALABARTE DE SEGURANCA, 2 MOSQUETOES TRAVA DUPLA *53* MM DE ABERTURA, COM ABSORVEDOR DE ENERGIA | UN | 0.0003225 | 140.43 | 0.04
36149 - TRAVA-QUEDAS EM ACO PARA CORDA DE 12 MM, EXTENSOR DE 25 X 300 MM, COM MOSQUETAO TIPO GANCHO TRAVA DUPLA | UN | 0.000216 | 123.37 | 0.02
38413 - LIXADEIRA ELETRICA ANGULAR, PARA DISCO DE 7 " (180 MM), POTENCIA DE 2.200 W, *5.000* RPM, 220 V | UN | 1.324e-05 | 593.85 | 0
38399 - BOLSA DE LONA PARA FERRAMENTAS *50 X 35 X 25* CM | UN | 8.124e-05 | 134.63 | 0.01
38476 - ESCADA DUPLA DE ABRIR EM ALUMINIO, MODELO PINTOR, 8 DEGRAUS | UN | 6.172e-05 | 202.84 | 0.01
38477 - ESCADA EXTENSIVEL EM ALUMINIO COM 6,00 M ESTENDIDA | UN | 1.324e-05 | 574.46 | 0
38396 - SELADOR HORIZONTAL PARA FITA DE ACO 1 " | UN | 1.626e-05 | 276.64 | 0
38382 - LINHA DE PEDREIRO LISA 100 M | UN | 0.000819 | 8.1 | 0
38393 - ROLO DE ESPUMA POLIESTER 23 CM (SEM CABO) | UN | 0.00045346 | 11.01 | 0
38390 - ROLO DE LA DE CARNEIRO 23 CM (SEM CABO) | UN | 0.00045346 | 24.42 | 0.01
COTAÇÃO - CONECTORES PARA CABO XLR MACHO | UN | 1.003 | 26.59 | 26.67
Total |  |  |  | 27.84
Preço de Custo |  |  |  | 31.34
Item: 19. 40. | Item: COMPOSILÇÃO
Serviço: CONECTORES PARA CABO XLR FEMEA
Unid: UN
Equipamentos | Unid | Qtde | Custo Unitário | Custo Total
11359 - ESMERILHADEIRA ANGULAR ELETRICA, DIAMETRO DO DISCO 7 '' (180 MM), ROTACAO 8500 RPM, POTENCIA 2400 W | UN | 2.032e-05 | 576 | 0.01
Total |  |  |  | 0.01
Mão de Obra | Unid | Qtde | Custo Unitário | Custo Total
00247 - AJUDANTE DE ELETRICISTA | H | 0.15452 | 9.34 | 1.44
02436 - ELETRICISTA | H | 0.15452 | 13.3 | 2.05
Total |  |  |  | 3.49
Materiais | Unid | Qtde | Custo Unitário | Custo Total
10 - BALDE PLASTICO CAPACIDADE *10* L | UN | 0.0024052 | 6.92 | 0.01
12893 - BOTA DE SEGURANCA COM BIQUEIRA DE ACO E COLARINHO ACOLCHOADO | PAR | 0.0004803 | 50.4 | 0.02
02711 - CARRINHO DE MAO DE ACO CAPACIDADE 50 A 60 L, PNEU COM CAMARA | UN | 0.00019938 | 108.95 | 0.02
12815 - FITA CREPE ROLO DE 25 MM X 50 M | UN | 0.0027207 | 6.21 | 0.01
12892 - LUVA RASPA DE COURO, CANO CURTO (PUNHO *7* CM) | PAR | 0.0041204 | 9.45 | 0.03
25966 - REDUTOR TIPO THINNER PARA ACABAMENTO | L | 0.00045346 | 15.32 | 0
37370 - ALIMENTACAO - HORISTA (ENCARGOS COMPLEMENTARES) (COLETADO CAIXA) | H | 0.3 | 1.87 | 0.56
37371 - TRANSPORTE - HORISTA (ENCARGOS COMPLEMENTARES) (COLETADO CAIXA) | H | 0.3 | 0.71 | 0.21
37372 - EXAMES - HORISTA (ENCARGOS COMPLEMENTARES) (COLETADO CAIXA) | H | 0.3 | 0.34 | 0.1
37373 - SEGURO - HORISTA (ENCARGOS COMPLEMENTARES) (COLETADO CAIXA) | H | 0.3 | 0.05 | 0.01
36150 - AVENTAL DE SEGURANCA DE RASPA DE COURO 1,00 X 0,60 M | UN | 0.0007939 | 31.18 | 0.02
36146 - PROTETOR SOLAR FPS 30, EMBALAGEM 2 LITROS | UN | 0.0003721 | 178.5 | 0.06
36144 - RESPIRADOR DESCARTAVEL SEM VALVULA DE EXALACAO, PFF 1 | UN | 0.033446 | 1.17 | 0.03
36153 - TALABARTE DE SEGURANCA, 2 MOSQUETOES TRAVA DUPLA *53* MM DE ABERTURA, COM ABSORVEDOR DE ENERGIA | UN | 0.0003225 | 140.43 | 0.04
36149 - TRAVA-QUEDAS EM ACO PARA CORDA DE 12 MM, EXTENSOR DE 25 X 300 MM, COM MOSQUETAO TIPO GANCHO TRAVA DUPLA | UN | 0.000216 | 123.37 | 0.02
38413 - LIXADEIRA ELETRICA ANGULAR, PARA DISCO DE 7 " (180 MM), POTENCIA DE 2.200 W, *5.000* RPM, 220 V | UN | 1.324e-05 | 593.85 | 0
38399 - BOLSA DE LONA PARA FERRAMENTAS *50 X 35 X 25* CM | UN | 8.124e-05 | 134.63 | 0.01
38476 - ESCADA DUPLA DE ABRIR EM ALUMINIO, MODELO PINTOR, 8 DEGRAUS | UN | 6.172e-05 | 202.84 | 0.01
38477 - ESCADA EXTENSIVEL EM ALUMINIO COM 6,00 M ESTENDIDA | UN | 1.324e-05 | 574.46 | 0
38396 - SELADOR HORIZONTAL PARA FITA DE ACO 1 " | UN | 1.626e-05 | 276.64 | 0
38382 - LINHA DE PEDREIRO LISA 100 M | UN | 0.000819 | 8.1 | 0
38393 - ROLO DE ESPUMA POLIESTER 23 CM (SEM CABO) | UN | 0.00045346 | 11.01 | 0
38390 - ROLO DE LA DE CARNEIRO 23 CM (SEM CABO) | UN | 0.00045346 | 24.42 | 0.01
COTAÇÃO - CONECTORES PARA CABO XLR FEMEA | UN | 1.003 | 26.27 | 26.35
Total |  |  |  | 27.52
Preço de Custo |  |  |  | 31.02
Item: 19. 41. | Item: COMPOSIÇÃO
Serviço: CABO CRISTAL 2 X 1,5 MM²
Unid: M
Equipamentos | Unid | Qtde | Custo Unitário | Custo Total
11359 - ESMERILHADEIRA ANGULAR ELETRICA, DIAMETRO DO DISCO 7 '' (180 MM), ROTACAO 8500 RPM, POTENCIA 2400 W | UN | 8.12e-06 | 576 | 0
Total |  |  |  | 0
Mão de Obra | Unid | Qtde | Custo Unitário | Custo Total
00247 - AJUDANTE DE ELETRICISTA | H | 0.061806 | 9.34 | 0.57
02436 - ELETRICISTA | H | 0.061806 | 13.3 | 0.82
Total |  |  |  | 1.39
Materiais | Unid | Qtde | Custo Unitário | Custo Total
10 - BALDE PLASTICO CAPACIDADE *10* L | UN | 0.00096206 | 6.92 | 0
12893 - BOTA DE SEGURANCA COM BIQUEIRA DE ACO E COLARINHO ACOLCHOADO | PAR | 0.00019212 | 50.4 | 0
02711 - CARRINHO DE MAO DE ACO CAPACIDADE 50 A 60 L, PNEU COM CAMARA | UN | 7.976e-05 | 108.95 | 0
12815 - FITA CREPE ROLO DE 25 MM X 50 M | UN | 0.0010883 | 6.21 | 0
12892 - LUVA RASPA DE COURO, CANO CURTO (PUNHO *7* CM) | PAR | 0.0016482 | 9.45 | 0.01
25966 - REDUTOR TIPO THINNER PARA ACABAMENTO | L | 0.00018138 | 15.32 | 0
37370 - ALIMENTACAO - HORISTA (ENCARGOS COMPLEMENTARES) (COLETADO CAIXA) | H | 0.12 | 1.87 | 0.22
37371 - TRANSPORTE - HORISTA (ENCARGOS COMPLEMENTARES) (COLETADO CAIXA) | H | 0.12 | 0.71 | 0.08
37372 - EXAMES - HORISTA (ENCARGOS COMPLEMENTARES) (COLETADO CAIXA) | H | 0.12 | 0.34 | 0.04
37373 - SEGURO - HORISTA (ENCARGOS COMPLEMENTARES) (COLETADO CAIXA) | H | 0.12 | 0.05 | 0
36150 - AVENTAL DE SEGURANCA DE RASPA DE COURO 1,00 X 0,60 M | UN | 0.00031756 | 31.18 | 0
36146 - PROTETOR SOLAR FPS 30, EMBALAGEM 2 LITROS | UN | 0.00014884 | 178.5 | 0.02
36144 - RESPIRADOR DESCARTAVEL SEM VALVULA DE EXALACAO, PFF 1 | UN | 0.013378 | 1.17 | 0.01
36153 - TALABARTE DE SEGURANCA, 2 MOSQUETOES TRAVA DUPLA *53* MM DE ABERTURA, COM ABSORVEDOR DE ENERGIA | UN | 0.000129 | 140.43 | 0.01
36149 - TRAVA-QUEDAS EM ACO PARA CORDA DE 12 MM, EXTENSOR DE 25 X 300 MM, COM MOSQUETAO TIPO GANCHO TRAVA DUPLA | UN | 8.64e-05 | 123.37 | 0.01
38413 - LIXADEIRA ELETRICA ANGULAR, PARA DISCO DE 7 " (180 MM), POTENCIA DE 2.200 W, *5.000* RPM, 220 V | UN | 5.3e-06 | 593.85 | 0
38399 - BOLSA DE LONA PARA FERRAMENTAS *50 X 35 X 25* CM | UN | 3.25e-05 | 134.63 | 0
38476 - ESCADA DUPLA DE ABRIR EM ALUMINIO, MODELO PINTOR, 8 DEGRAUS | UN | 2.468e-05 | 202.84 | 0
38477 - ESCADA EXTENSIVEL EM ALUMINIO COM 6,00 M ESTENDIDA | UN | 5.3e-06 | 574.46 | 0
38396 - SELADOR HORIZONTAL PARA FITA DE ACO 1 " | UN | 6.5e-06 | 276.64 | 0
38382 - LINHA DE PEDREIRO LISA 100 M | UN | 0.0003276 | 8.1 | 0
38393 - ROLO DE ESPUMA POLIESTER 23 CM (SEM CABO) | UN | 0.00018138 | 11.01 | 0
38390 - ROLO DE LA DE CARNEIRO 23 CM (SEM CABO) | UN | 0.00018138 | 24.42 | 0
COTAÇÃO - CABO CRISTAL 2 X 1,5 MM² | M | 1.1551 | 1.69 | 1.95
Total |  |  |  | 2.35
Preço de Custo |  |  |  | 3.74
Item: 19. 42. | Item: 95730
Serviço: ELETRODUTO RÍGIDO SOLDÁVEL, PVC, DN 25 MM (3/4) PARA PASSAGEM DOS CABOS CRISTAL E XLR
Unid: M
Equipamentos | Unid | Qtde | Custo Unitário | Custo Total
11359 - ESMERILHADEIRA ANGULAR ELETRICA, DIAMETRO DO DISCO 7 '' (180 MM), ROTACAO 8500 RPM, POTENCIA 2400 W | UN | 1.64e-05 | 576 | 0
Total |  |  |  | 0
Mão de Obra | Unid | Qtde | Custo Unitário | Custo Total
00247 - AJUDANTE DE ELETRICISTA | H | 0.083541 | 9.34 | 0.78
00246 - AUXILIAR DE ENCANADOR OU BOMBEIRO HIDRAULICO | H | 0.010145 | 9.41 | 0.09
02436 - ELETRICISTA | H | 0.083541 | 13.3 | 1.11
02696 - ENCANADOR OU BOMBEIRO HIDRAULICO | H | 0.071015 | 13.3 | 0.94
Total |  |  |  | 2.92
Materiais | Unid | Qtde | Custo Unitário | Custo Total
00392 - ABRACADEIRA EM ACO PARA AMARRACAO DE ELETRODUTOS, TIPO D, COM 1/2" E PARAFUSO DE FIXACAO | UN | 0.666 | 0.66 | 0.43
10 - BALDE PLASTICO CAPACIDADE *10* L | UN | 0.0019417 | 6.92 | 0.01
12893 - BOTA DE SEGURANCA COM BIQUEIRA DE ACO E COLARINHO ACOLCHOADO | PAR | 0.00038776 | 50.4 | 0.01
02711 - CARRINHO DE MAO DE ACO CAPACIDADE 50 A 60 L, PNEU COM CAMARA | UN | 0.00016097 | 108.95 | 0.01
02678 - ELETRODUTO DE PVC RIGIDO SOLDAVEL, CLASSE B, DE 25 MM | M | 1.1064 | 1.2 | 1.32
12815 - FITA CREPE ROLO DE 25 MM X 50 M | UN | 0.0021965 | 6.21 | 0.01
12892 - LUVA RASPA DE COURO, CANO CURTO (PUNHO *7* CM) | PAR | 0.0033265 | 9.45 | 0.03
25966 - REDUTOR TIPO THINNER PARA ACABAMENTO | L | 0.00036609 | 15.32 | 0
37370 - ALIMENTACAO - HORISTA (ENCARGOS COMPLEMENTARES) (COLETADO CAIXA) | H | 0.2422 | 1.87 | 0.45
37371 - TRANSPORTE - HORISTA (ENCARGOS COMPLEMENTARES) (COLETADO CAIXA) | H | 0.2422 | 0.71 | 0.17
37372 - EXAMES - HORISTA (ENCARGOS COMPLEMENTARES) (COLETADO CAIXA) | H | 0.2422 | 0.34 | 0.08
37373 - SEGURO - HORISTA (ENCARGOS COMPLEMENTARES) (COLETADO CAIXA) | H | 0.2422 | 0.05 | 0.01
36150 - AVENTAL DE SEGURANCA DE RASPA DE COURO 1,00 X 0,60 M | UN | 0.00064092 | 31.18 | 0.01
36146 - PROTETOR SOLAR FPS 30, EMBALAGEM 2 LITROS | UN | 0.0003004 | 178.5 | 0.05
36144 - RESPIRADOR DESCARTAVEL SEM VALVULA DE EXALACAO, PFF 1 | UN | 0.027002 | 1.17 | 0.03
36153 - TALABARTE DE SEGURANCA, 2 MOSQUETOES TRAVA DUPLA *53* MM DE ABERTURA, COM ABSORVEDOR DE ENERGIA | UN | 0.00026036 | 140.43 | 0.03
36149 - TRAVA-QUEDAS EM ACO PARA CORDA DE 12 MM, EXTENSOR DE 25 X 300 MM, COM MOSQUETAO TIPO GANCHO TRAVA DUPLA | UN | 0.00017438 | 123.37 | 0.02
38413 - LIXADEIRA ELETRICA ANGULAR, PARA DISCO DE 7 " (180 MM), POTENCIA DE 2.200 W, *5.000* RPM, 220 V | UN | 1.069e-05 | 593.85 | 0
38399 - BOLSA DE LONA PARA FERRAMENTAS *50 X 35 X 25* CM | UN | 6.559e-05 | 134.63 | 0
38476 - ESCADA DUPLA DE ABRIR EM ALUMINIO, MODELO PINTOR, 8 DEGRAUS | UN | 4.982e-05 | 202.84 | 0.01
38477 - ESCADA EXTENSIVEL EM ALUMINIO COM 6,00 M ESTENDIDA | UN | 1.069e-05 | 574.46 | 0
38396 - SELADOR HORIZONTAL PARA FITA DE ACO 1 " | UN | 1.313e-05 | 276.64 | 0
38382 - LINHA DE PEDREIRO LISA 100 M | UN | 0.0006612 | 8.1 | 0
38393 - ROLO DE ESPUMA POLIESTER 23 CM (SEM CABO) | UN | 0.00036609 | 11.01 | 0
38390 - ROLO DE LA DE CARNEIRO 23 CM (SEM CABO) | UN | 0.00036609 | 24.42 | 0
Total |  |  |  | 2.68
Preço de Custo |  |  |  | 5.6
Item: 19. 43. | Item: COMPOSIÇÃO
Serviço: MESA DE SOM 12 CANAIS, REF. BEHRINGER OU EQUIVALENTE TÉCNICO COM PHANTOM POWER
Unid: UN
Equipamentos | Unid | Qtde | Custo Unitário | Custo Total
11359 - ESMERILHADEIRA ANGULAR ELETRICA, DIAMETRO DO DISCO 7 '' (180 MM), ROTACAO 8500 RPM, POTENCIA 2400 W | UN | 4.062e-05 | 576 | 0.02
Total |  |  |  | 0.02
Mão de Obra | Unid | Qtde | Custo Unitário | Custo Total
02436 - ELETRICISTA | H | 0.61806 | 13.3 | 8.22
Total |  |  |  | 8.22
Materiais | Unid | Qtde | Custo Unitário | Custo Total
10 - BALDE PLASTICO CAPACIDADE *10* L | UN | 0.0048103 | 6.92 | 0.03
12893 - BOTA DE SEGURANCA COM BIQUEIRA DE ACO E COLARINHO ACOLCHOADO | PAR | 0.0009606 | 50.4 | 0.04
02711 - CARRINHO DE MAO DE ACO CAPACIDADE 50 A 60 L, PNEU COM CAMARA | UN | 0.00039876 | 108.95 | 0.04
12815 - FITA CREPE ROLO DE 25 MM X 50 M | UN | 0.0054415 | 6.21 | 0.03
12892 - LUVA RASPA DE COURO, CANO CURTO (PUNHO *7* CM) | PAR | 0.0082408 | 9.45 | 0.07
25966 - REDUTOR TIPO THINNER PARA ACABAMENTO | L | 0.0009069 | 15.32 | 0.01
37370 - ALIMENTACAO - HORISTA (ENCARGOS COMPLEMENTARES) (COLETADO CAIXA) | H | 0.6 | 1.87 | 1.12
37371 - TRANSPORTE - HORISTA (ENCARGOS COMPLEMENTARES) (COLETADO CAIXA) | H | 0.6 | 0.71 | 0.42
37372 - EXAMES - HORISTA (ENCARGOS COMPLEMENTARES) (COLETADO CAIXA) | H | 0.6 | 0.34 | 0.2
37373 - SEGURO - HORISTA (ENCARGOS COMPLEMENTARES) (COLETADO CAIXA) | H | 0.6 | 0.05 | 0.03
36150 - AVENTAL DE SEGURANCA DE RASPA DE COURO 1,00 X 0,60 M | UN | 0.0015878 | 31.18 | 0.04
36146 - PROTETOR SOLAR FPS 30, EMBALAGEM 2 LITROS | UN | 0.00074418 | 178.5 | 0.13
36144 - RESPIRADOR DESCARTAVEL SEM VALVULA DE EXALACAO, PFF 1 | UN | 0.066892 | 1.17 | 0.07
36153 - TALABARTE DE SEGURANCA, 2 MOSQUETOES TRAVA DUPLA *53* MM DE ABERTURA, COM ABSORVEDOR DE ENERGIA | UN | 0.000645 | 140.43 | 0.09
36149 - TRAVA-QUEDAS EM ACO PARA CORDA DE 12 MM, EXTENSOR DE 25 X 300 MM, COM MOSQUETAO TIPO GANCHO TRAVA DUPLA | UN | 0.000432 | 123.37 | 0.05
38413 - LIXADEIRA ELETRICA ANGULAR, PARA DISCO DE 7 " (180 MM), POTENCIA DE 2.200 W, *5.000* RPM, 220 V | UN | 2.646e-05 | 593.85 | 0.01
38399 - BOLSA DE LONA PARA FERRAMENTAS *50 X 35 X 25* CM | UN | 0.00016248 | 134.63 | 0.02
38476 - ESCADA DUPLA DE ABRIR EM ALUMINIO, MODELO PINTOR, 8 DEGRAUS | UN | 0.00012342 | 202.84 | 0.02
38477 - ESCADA EXTENSIVEL EM ALUMINIO COM 6,00 M ESTENDIDA | UN | 2.646e-05 | 574.46 | 0.01
38396 - SELADOR HORIZONTAL PARA FITA DE ACO 1 " | UN | 3.252e-05 | 276.64 | 0
38382 - LINHA DE PEDREIRO LISA 100 M | UN | 0.001638 | 8.1 | 0.01
38393 - ROLO DE ESPUMA POLIESTER 23 CM (SEM CABO) | UN | 0.0009069 | 11.01 | 0
38390 - ROLO DE LA DE CARNEIRO 23 CM (SEM CABO) | UN | 0.0009069 | 24.42 | 0.02
COTAÇÃO - MESA DE SOM 12 CANAIS, REF. BEHRINGER OU EQUIVALENTE TÉCNICO COM PHANTOM POWER | UN | 1.0001 | 734.2 | 734.25
Total |  |  |  | 736.71
Preço de Custo |  |  |  | 744.95
Item: 19. 44. | Item: COMPOSIÇÃO
Serviço: AMPLIFICADOR 1000 W RMS
Unid: UN
Equipamentos | Unid | Qtde | Custo Unitário | Custo Total
11359 - ESMERILHADEIRA ANGULAR ELETRICA, DIAMETRO DO DISCO 7 '' (180 MM), ROTACAO 8500 RPM, POTENCIA 2400 W | UN | 4.062e-05 | 576 | 0.02
Total |  |  |  | 0.02
Mão de Obra | Unid | Qtde | Custo Unitário | Custo Total
02436 - ELETRICISTA | H | 0.61806 | 13.3 | 8.22
Total |  |  |  | 8.22
Materiais | Unid | Qtde | Custo Unitário | Custo Total
10 - BALDE PLASTICO CAPACIDADE *10* L | UN | 0.0048103 | 6.92 | 0.03
12893 - BOTA DE SEGURANCA COM BIQUEIRA DE ACO E COLARINHO ACOLCHOADO | PAR | 0.0009606 | 50.4 | 0.04
02711 - CARRINHO DE MAO DE ACO CAPACIDADE 50 A 60 L, PNEU COM CAMARA | UN | 0.00039876 | 108.95 | 0.04
12815 - FITA CREPE ROLO DE 25 MM X 50 M | UN | 0.0054415 | 6.21 | 0.03
12892 - LUVA RASPA DE COURO, CANO CURTO (PUNHO *7* CM) | PAR | 0.0082408 | 9.45 | 0.07
25966 - REDUTOR TIPO THINNER PARA ACABAMENTO | L | 0.0009069 | 15.32 | 0.01
37370 - ALIMENTACAO - HORISTA (ENCARGOS COMPLEMENTARES) (COLETADO CAIXA) | H | 0.6 | 1.87 | 1.12
37371 - TRANSPORTE - HORISTA (ENCARGOS COMPLEMENTARES) (COLETADO CAIXA) | H | 0.6 | 0.71 | 0.42
37372 - EXAMES - HORISTA (ENCARGOS COMPLEMENTARES) (COLETADO CAIXA) | H | 0.6 | 0.34 | 0.2
37373 - SEGURO - HORISTA (ENCARGOS COMPLEMENTARES) (COLETADO CAIXA) | H | 0.6 | 0.05 | 0.03
36150 - AVENTAL DE SEGURANCA DE RASPA DE COURO 1,00 X 0,60 M | UN | 0.0015878 | 31.18 | 0.04
36146 - PROTETOR SOLAR FPS 30, EMBALAGEM 2 LITROS | UN | 0.00074418 | 178.5 | 0.13
36144 - RESPIRADOR DESCARTAVEL SEM VALVULA DE EXALACAO, PFF 1 | UN | 0.066892 | 1.17 | 0.07
36153 - TALABARTE DE SEGURANCA, 2 MOSQUETOES TRAVA DUPLA *53* MM DE ABERTURA, COM ABSORVEDOR DE ENERGIA | UN | 0.000645 | 140.43 | 0.09
36149 - TRAVA-QUEDAS EM ACO PARA CORDA DE 12 MM, EXTENSOR DE 25 X 300 MM, COM MOSQUETAO TIPO GANCHO TRAVA DUPLA | UN | 0.000432 | 123.37 | 0.05
38413 - LIXADEIRA ELETRICA ANGULAR, PARA DISCO DE 7 " (180 MM), POTENCIA DE 2.200 W, *5.000* RPM, 220 V | UN | 2.646e-05 | 593.85 | 0.01
38399 - BOLSA DE LONA PARA FERRAMENTAS *50 X 35 X 25* CM | UN | 0.00016248 | 134.63 | 0.02
38476 - ESCADA DUPLA DE ABRIR EM ALUMINIO, MODELO PINTOR, 8 DEGRAUS | UN | 0.00012342 | 202.84 | 0.02
38477 - ESCADA EXTENSIVEL EM ALUMINIO COM 6,00 M ESTENDIDA | UN | 2.646e-05 | 574.46 | 0.01
38396 - SELADOR HORIZONTAL PARA FITA DE ACO 1 " | UN | 3.252e-05 | 276.64 | 0
38382 - LINHA DE PEDREIRO LISA 100 M | UN | 0.001638 | 8.1 | 0.01
38393 - ROLO DE ESPUMA POLIESTER 23 CM (SEM CABO) | UN | 0.0009069 | 11.01 | 0
38390 - ROLO DE LA DE CARNEIRO 23 CM (SEM CABO) | UN | 0.0009069 | 24.42 | 0.02
COTAÇÃO - AMPLIFICADOR 1000 W RMS | UN | 1 | 1825.72 | 1825.77
Total |  |  |  | 1828.23
Preço de Custo |  |  |  | 1836.47
Item: 20. 01. | Item: 91186
Serviço: FIXAÇÃO ELETRODUTO OU PERFILADO EM LAJE
Unid: M
Equipamentos | Unid | Qtde | Custo Unitário | Custo Total
11359 - ESMERILHADEIRA ANGULAR ELETRICA, DIAMETRO DO DISCO 7 '' (180 MM), ROTACAO 8500 RPM, POTENCIA 2400 W | UN | 1.354e-05 | 576 | 0
Total |  |  |  | 0
Mão de Obra | Unid | Qtde | Custo Unitário | Custo Total
00246 - AUXILIAR DE ENCANADOR OU BOMBEIRO HIDRAULICO | H | 0.025362 | 9.41 | 0.23
02696 - ENCANADOR OU BOMBEIRO HIDRAULICO | H | 0.17754 | 13.3 | 2.36
Total |  |  |  | 2.59
Materiais | Unid | Qtde | Custo Unitário | Custo Total
10 - BALDE PLASTICO CAPACIDADE *10* L | UN | 0.0016034 | 6.92 | 0.01
12893 - BOTA DE SEGURANCA COM BIQUEIRA DE ACO E COLARINHO ACOLCHOADO | PAR | 0.00032021 | 50.4 | 0.01
4350 - BUCHA DE NYLON, DIAMETRO DO FURO 8 MM, COMPRIMENTO 40 MM, COM PARAFUSO DE ROSCA SOBERBA, CABECA CHATA, FENDA SIMPLES, 4,8 X 50 MM | UN | 1.0534 | 0.46 | 0.48
02711 - CARRINHO DE MAO DE ACO CAPACIDADE 50 A 60 L, PNEU COM CAMARA | UN | 0.00013293 | 108.95 | 0.01
12815 - FITA CREPE ROLO DE 25 MM X 50 M | UN | 0.0018138 | 6.21 | 0.01
14153 - FITA METALICA PERFURADA, L = *18* MM, ROLO DE 30 M, CARGA RECOMENDADA = *30* KGF | UN | 0.005 | 38.59 | 0.19
12892 - LUVA RASPA DE COURO, CANO CURTO (PUNHO *7* CM) | PAR | 0.0027469 | 9.45 | 0.02
25966 - REDUTOR TIPO THINNER PARA ACABAMENTO | L | 0.0003023 | 15.32 | 0
37370 - ALIMENTACAO - HORISTA (ENCARGOS COMPLEMENTARES) (COLETADO CAIXA) | H | 0.2 | 1.87 | 0.37
37371 - TRANSPORTE - HORISTA (ENCARGOS COMPLEMENTARES) (COLETADO CAIXA) | H | 0.2 | 0.71 | 0.14
37372 - EXAMES - HORISTA (ENCARGOS COMPLEMENTARES) (COLETADO CAIXA) | H | 0.2 | 0.34 | 0.06
37373 - SEGURO - HORISTA (ENCARGOS COMPLEMENTARES) (COLETADO CAIXA) | H | 0.2 | 0.05 | 0.01
36150 - AVENTAL DE SEGURANCA DE RASPA DE COURO 1,00 X 0,60 M | UN | 0.00052926 | 31.18 | 0.01
36146 - PROTETOR SOLAR FPS 30, EMBALAGEM 2 LITROS | UN | 0.00024806 | 178.5 | 0.04
36144 - RESPIRADOR DESCARTAVEL SEM VALVULA DE EXALACAO, PFF 1 | UN | 0.022297 | 1.17 | 0.02
36153 - TALABARTE DE SEGURANCA, 2 MOSQUETOES TRAVA DUPLA *53* MM DE ABERTURA, COM ABSORVEDOR DE ENERGIA | UN | 0.00021501 | 140.43 | 0.03
36149 - TRAVA-QUEDAS EM ACO PARA CORDA DE 12 MM, EXTENSOR DE 25 X 300 MM, COM MOSQUETAO TIPO GANCHO TRAVA DUPLA | UN | 0.000144 | 123.37 | 0.01
38413 - LIXADEIRA ELETRICA ANGULAR, PARA DISCO DE 7 " (180 MM), POTENCIA DE 2.200 W, *5.000* RPM, 220 V | UN | 8.82e-06 | 593.85 | 0
38399 - BOLSA DE LONA PARA FERRAMENTAS *50 X 35 X 25* CM | UN | 5.416e-05 | 134.63 | 0
38476 - ESCADA DUPLA DE ABRIR EM ALUMINIO, MODELO PINTOR, 8 DEGRAUS | UN | 4.114e-05 | 202.84 | 0
38477 - ESCADA EXTENSIVEL EM ALUMINIO COM 6,00 M ESTENDIDA | UN | 8.82e-06 | 574.46 | 0
38396 - SELADOR HORIZONTAL PARA FITA DE ACO 1 " | UN | 1.085e-05 | 276.64 | 0
38382 - LINHA DE PEDREIRO LISA 100 M | UN | 0.000546 | 8.1 | 0
38393 - ROLO DE ESPUMA POLIESTER 23 CM (SEM CABO) | UN | 0.0003023 | 11.01 | 0
38390 - ROLO DE LA DE CARNEIRO 23 CM (SEM CABO) | UN | 0.0003023 | 24.42 | 0
Total |  |  |  | 1.42
Preço de Custo |  |  |  | 4.01
Item: 20. 02. | Item: 91222
Serviço: RASGO EM ALVENARIA
Unid: M
Equipamentos | Unid | Qtde | Custo Unitário | Custo Total
11359 - ESMERILHADEIRA ANGULAR ELETRICA, DIAMETRO DO DISCO 7 '' (180 MM), ROTACAO 8500 RPM, POTENCIA 2400 W | UN | 3.785e-05 | 576 | 0.02
Total |  |  |  | 0.02
Mão de Obra | Unid | Qtde | Custo Unitário | Custo Total
00246 - AUXILIAR DE ENCANADOR OU BOMBEIRO HIDRAULICO | H | 0.077102 | 9.41 | 0.72
02696 - ENCANADOR OU BOMBEIRO HIDRAULICO | H | 0.49 | 13.3 | 6.51
Total |  |  |  | 7.23
Materiais | Unid | Qtde | Custo Unitário | Custo Total
10 - BALDE PLASTICO CAPACIDADE *10* L | UN | 0.0044816 | 6.92 | 0.03
12893 - BOTA DE SEGURANCA COM BIQUEIRA DE ACO E COLARINHO ACOLCHOADO | PAR | 0.00089496 | 50.4 | 0.04
02711 - CARRINHO DE MAO DE ACO CAPACIDADE 50 A 60 L, PNEU COM CAMARA | UN | 0.00037151 | 108.95 | 0.04
12815 - FITA CREPE ROLO DE 25 MM X 50 M | UN | 0.0050696 | 6.21 | 0.03
12892 - LUVA RASPA DE COURO, CANO CURTO (PUNHO *7* CM) | PAR | 0.0076776 | 9.45 | 0.07
25966 - REDUTOR TIPO THINNER PARA ACABAMENTO | L | 0.00084492 | 15.32 | 0.01
37370 - ALIMENTACAO - HORISTA (ENCARGOS COMPLEMENTARES) (COLETADO CAIXA) | H | 0.58039 | 1.87 | 1.08
37371 - TRANSPORTE - HORISTA (ENCARGOS COMPLEMENTARES) (COLETADO CAIXA) | H | 0.559 | 0.71 | 0.39
37372 - EXAMES - HORISTA (ENCARGOS COMPLEMENTARES) (COLETADO CAIXA) | H | 0.559 | 0.34 | 0.19
37373 - SEGURO - HORISTA (ENCARGOS COMPLEMENTARES) (COLETADO CAIXA) | H | 0.559 | 0.05 | 0.02
36150 - AVENTAL DE SEGURANCA DE RASPA DE COURO 1,00 X 0,60 M | UN | 0.0014793 | 31.18 | 0.04
36146 - PROTETOR SOLAR FPS 30, EMBALAGEM 2 LITROS | UN | 0.00069332 | 178.5 | 0.12
36144 - RESPIRADOR DESCARTAVEL SEM VALVULA DE EXALACAO, PFF 1 | UN | 0.062321 | 1.17 | 0.07
36153 - TALABARTE DE SEGURANCA, 2 MOSQUETOES TRAVA DUPLA *53* MM DE ABERTURA, COM ABSORVEDOR DE ENERGIA | UN | 0.00060093 | 140.43 | 0.08
36149 - TRAVA-QUEDAS EM ACO PARA CORDA DE 12 MM, EXTENSOR DE 25 X 300 MM, COM MOSQUETAO TIPO GANCHO TRAVA DUPLA | UN | 0.00040248 | 123.37 | 0.04
38413 - LIXADEIRA ELETRICA ANGULAR, PARA DISCO DE 7 " (180 MM), POTENCIA DE 2.200 W, *5.000* RPM, 220 V | UN | 2.465e-05 | 593.85 | 0.01
38399 - BOLSA DE LONA PARA FERRAMENTAS *50 X 35 X 25* CM | UN | 0.00015138 | 134.63 | 0.02
38476 - ESCADA DUPLA DE ABRIR EM ALUMINIO, MODELO PINTOR, 8 DEGRAUS | UN | 0.00011498 | 202.84 | 0.02
38477 - ESCADA EXTENSIVEL EM ALUMINIO COM 6,00 M ESTENDIDA | UN | 2.465e-05 | 574.46 | 0.01
38396 - SELADOR HORIZONTAL PARA FITA DE ACO 1 " | UN | 3.03e-05 | 276.64 | 0
38382 - LINHA DE PEDREIRO LISA 100 M | UN | 0.0015261 | 8.1 | 0.01
38393 - ROLO DE ESPUMA POLIESTER 23 CM (SEM CABO) | UN | 0.00084492 | 11.01 | 0
38390 - ROLO DE LA DE CARNEIRO 23 CM (SEM CABO) | UN | 0.00084492 | 24.42 | 0.02
Total |  |  |  | 2.34
Preço de Custo |  |  |  | 9.59
Item: 20. 03. | Item: 95730
Serviço: ELETRODUTO Ø 25MM PVC RÍGIDO EMBUTIDO NA PAREDE
Unid: M
Equipamentos | Unid | Qtde | Custo Unitário | Custo Total
11359 - ESMERILHADEIRA ANGULAR ELETRICA, DIAMETRO DO DISCO 7 '' (180 MM), ROTACAO 8500 RPM, POTENCIA 2400 W | UN | 1.64e-05 | 576 | 0
Total |  |  |  | 0
Mão de Obra | Unid | Qtde | Custo Unitário | Custo Total
00247 - AJUDANTE DE ELETRICISTA | H | 0.083541 | 9.34 | 0.78
00246 - AUXILIAR DE ENCANADOR OU BOMBEIRO HIDRAULICO | H | 0.010145 | 9.41 | 0.09
02436 - ELETRICISTA | H | 0.083541 | 13.3 | 1.11
02696 - ENCANADOR OU BOMBEIRO HIDRAULICO | H | 0.071015 | 13.3 | 0.94
Total |  |  |  | 2.92
Materiais | Unid | Qtde | Custo Unitário | Custo Total
00392 - ABRACADEIRA EM ACO PARA AMARRACAO DE ELETRODUTOS, TIPO D, COM 1/2" E PARAFUSO DE FIXACAO | UN | 0.666 | 0.66 | 0.43
10 - BALDE PLASTICO CAPACIDADE *10* L | UN | 0.0019417 | 6.92 | 0.01
12893 - BOTA DE SEGURANCA COM BIQUEIRA DE ACO E COLARINHO ACOLCHOADO | PAR | 0.00038776 | 50.4 | 0.01
02711 - CARRINHO DE MAO DE ACO CAPACIDADE 50 A 60 L, PNEU COM CAMARA | UN | 0.00016097 | 108.95 | 0.01
02678 - ELETRODUTO DE PVC RIGIDO SOLDAVEL, CLASSE B, DE 25 MM | M | 1.1064 | 1.2 | 1.32
12815 - FITA CREPE ROLO DE 25 MM X 50 M | UN | 0.0021965 | 6.21 | 0.01
12892 - LUVA RASPA DE COURO, CANO CURTO (PUNHO *7* CM) | PAR | 0.0033265 | 9.45 | 0.03
25966 - REDUTOR TIPO THINNER PARA ACABAMENTO | L | 0.00036609 | 15.32 | 0
37370 - ALIMENTACAO - HORISTA (ENCARGOS COMPLEMENTARES) (COLETADO CAIXA) | H | 0.2422 | 1.87 | 0.45
37371 - TRANSPORTE - HORISTA (ENCARGOS COMPLEMENTARES) (COLETADO CAIXA) | H | 0.2422 | 0.71 | 0.17
37372 - EXAMES - HORISTA (ENCARGOS COMPLEMENTARES) (COLETADO CAIXA) | H | 0.2422 | 0.34 | 0.08
37373 - SEGURO - HORISTA (ENCARGOS COMPLEMENTARES) (COLETADO CAIXA) | H | 0.2422 | 0.05 | 0.01
36150 - AVENTAL DE SEGURANCA DE RASPA DE COURO 1,00 X 0,60 M | UN | 0.00064092 | 31.18 | 0.01
36146 - PROTETOR SOLAR FPS 30, EMBALAGEM 2 LITROS | UN | 0.0003004 | 178.5 | 0.05
36144 - RESPIRADOR DESCARTAVEL SEM VALVULA DE EXALACAO, PFF 1 | UN | 0.027002 | 1.17 | 0.03
36153 - TALABARTE DE SEGURANCA, 2 MOSQUETOES TRAVA DUPLA *53* MM DE ABERTURA, COM ABSORVEDOR DE ENERGIA | UN | 0.00026036 | 140.43 | 0.03
36149 - TRAVA-QUEDAS EM ACO PARA CORDA DE 12 MM, EXTENSOR DE 25 X 300 MM, COM MOSQUETAO TIPO GANCHO TRAVA DUPLA | UN | 0.00017438 | 123.37 | 0.02
38413 - LIXADEIRA ELETRICA ANGULAR, PARA DISCO DE 7 " (180 MM), POTENCIA DE 2.200 W, *5.000* RPM, 220 V | UN | 1.069e-05 | 593.85 | 0
38399 - BOLSA DE LONA PARA FERRAMENTAS *50 X 35 X 25* CM | UN | 6.559e-05 | 134.63 | 0
38476 - ESCADA DUPLA DE ABRIR EM ALUMINIO, MODELO PINTOR, 8 DEGRAUS | UN | 4.982e-05 | 202.84 | 0.01
38477 - ESCADA EXTENSIVEL EM ALUMINIO COM 6,00 M ESTENDIDA | UN | 1.069e-05 | 574.46 | 0
38396 - SELADOR HORIZONTAL PARA FITA DE ACO 1 " | UN | 1.313e-05 | 276.64 | 0
38382 - LINHA DE PEDREIRO LISA 100 M | UN | 0.0006612 | 8.1 | 0
38393 - ROLO DE ESPUMA POLIESTER 23 CM (SEM CABO) | UN | 0.00036609 | 11.01 | 0
38390 - ROLO DE LA DE CARNEIRO 23 CM (SEM CABO) | UN | 0.00036609 | 24.42 | 0
Total |  |  |  | 2.68
Preço de Custo |  |  |  | 5.6
Item: 20. 04. | Item: 95727
Serviço: ELETRODUTO Ø 25MM PVC RÍGIDO EMBUTIDO NO TETO
Unid: M
Equipamentos | Unid | Qtde | Custo Unitário | Custo Total
11359 - ESMERILHADEIRA ANGULAR ELETRICA, DIAMETRO DO DISCO 7 '' (180 MM), ROTACAO 8500 RPM, POTENCIA 2400 W | UN | 1.065e-05 | 576 | 0
Total |  |  |  | 0
Mão de Obra | Unid | Qtde | Custo Unitário | Custo Total
00247 - AJUDANTE DE ELETRICISTA | H | 0.040277 | 9.34 | 0.37
00246 - AUXILIAR DE ENCANADOR OU BOMBEIRO HIDRAULICO | H | 0.010145 | 9.41 | 0.09
02436 - ELETRICISTA | H | 0.040277 | 13.3 | 0.53
02696 - ENCANADOR OU BOMBEIRO HIDRAULICO | H | 0.07 | 13.3 | 0.93
Total |  |  |  | 1.92
Materiais | Unid | Qtde | Custo Unitário | Custo Total
00392 - ABRACADEIRA EM ACO PARA AMARRACAO DE ELETRODUTOS, TIPO D, COM 1/2" E PARAFUSO DE FIXACAO | UN | 0.65 | 0.66 | 0.42
10 - BALDE PLASTICO CAPACIDADE *10* L | UN | 0.0012603 | 6.92 | 0
12893 - BOTA DE SEGURANCA COM BIQUEIRA DE ACO E COLARINHO ACOLCHOADO | PAR | 0.00025168 | 50.4 | 0.01
02711 - CARRINHO DE MAO DE ACO CAPACIDADE 50 A 60 L, PNEU COM CAMARA | UN | 0.00010449 | 108.95 | 0.01
02678 - ELETRODUTO DE PVC RIGIDO SOLDAVEL, CLASSE B, DE 25 MM | M | 1.1231 | 1.2 | 1.34
12815 - FITA CREPE ROLO DE 25 MM X 50 M | UN | 0.0014257 | 6.21 | 0
12892 - LUVA RASPA DE COURO, CANO CURTO (PUNHO *7* CM) | PAR | 0.0021591 | 9.45 | 0.02
25966 - REDUTOR TIPO THINNER PARA ACABAMENTO | L | 0.00023761 | 15.32 | 0
37370 - ALIMENTACAO - HORISTA (ENCARGOS COMPLEMENTARES) (COLETADO CAIXA) | H | 0.1572 | 1.87 | 0.29
37371 - TRANSPORTE - HORISTA (ENCARGOS COMPLEMENTARES) (COLETADO CAIXA) | H | 0.1572 | 0.71 | 0.11
37372 - EXAMES - HORISTA (ENCARGOS COMPLEMENTARES) (COLETADO CAIXA) | H | 0.1572 | 0.34 | 0.05
37373 - SEGURO - HORISTA (ENCARGOS COMPLEMENTARES) (COLETADO CAIXA) | H | 0.1572 | 0.05 | 0
36150 - AVENTAL DE SEGURANCA DE RASPA DE COURO 1,00 X 0,60 M | UN | 0.00041599 | 31.18 | 0.01
36146 - PROTETOR SOLAR FPS 30, EMBALAGEM 2 LITROS | UN | 0.00019498 | 178.5 | 0.03
36144 - RESPIRADOR DESCARTAVEL SEM VALVULA DE EXALACAO, PFF 1 | UN | 0.017526 | 1.17 | 0.02
36153 - TALABARTE DE SEGURANCA, 2 MOSQUETOES TRAVA DUPLA *53* MM DE ABERTURA, COM ABSORVEDOR DE ENERGIA | UN | 0.00016899 | 140.43 | 0.02
36149 - TRAVA-QUEDAS EM ACO PARA CORDA DE 12 MM, EXTENSOR DE 25 X 300 MM, COM MOSQUETAO TIPO GANCHO TRAVA DUPLA | UN | 0.00011318 | 123.37 | 0.01
38413 - LIXADEIRA ELETRICA ANGULAR, PARA DISCO DE 7 " (180 MM), POTENCIA DE 2.200 W, *5.000* RPM, 220 V | UN | 6.92e-06 | 593.85 | 0
38399 - BOLSA DE LONA PARA FERRAMENTAS *50 X 35 X 25* CM | UN | 4.258e-05 | 134.63 | 0
38476 - ESCADA DUPLA DE ABRIR EM ALUMINIO, MODELO PINTOR, 8 DEGRAUS | UN | 3.233e-05 | 202.84 | 0
38477 - ESCADA EXTENSIVEL EM ALUMINIO COM 6,00 M ESTENDIDA | UN | 6.92e-06 | 574.46 | 0
38396 - SELADOR HORIZONTAL PARA FITA DE ACO 1 " | UN | 8.52e-06 | 276.64 | 0
38382 - LINHA DE PEDREIRO LISA 100 M | UN | 0.00042915 | 8.1 | 0
38393 - ROLO DE ESPUMA POLIESTER 23 CM (SEM CABO) | UN | 0.00023761 | 11.01 | 0
38390 - ROLO DE LA DE CARNEIRO 23 CM (SEM CABO) | UN | 0.00023761 | 24.42 | 0
Total |  |  |  | 2.34
Preço de Custo |  |  |  | 4.26
Item: 20.05 | COMPOSIÇÃO
Serviço: PERFILADO DE 38x38mm INSTALADO SOBRE A LAJE
Unid: M
Equipamentos | Unid | Qtde | Custo Unitário | Custo Total
11359 - ESMERILHADEIRA ANGULAR ELETRICA, DIAMETRO DO DISCO 7 '' (180 MM), ROTACAO 8500 RPM, POTENCIA 2400 W | UN | 1.16e-06 | 576 | 0
Total |  |  |  | 0
Mão de Obra | Unid | Qtde | Custo Unitário | Custo Total
00246 - AUXILIAR DE ENCANADOR OU BOMBEIRO HIDRAULICO | H | 0.002029 | 9.41 | 0.01
02696 - ENCANADOR OU BOMBEIRO HIDRAULICO | H | 0.015218 | 13.3 | 0.2
Total |  |  |  | 0.21
Materiais | Unid | Qtde | Custo Unitário | Custo Total
11267 - ARRUELA REDONDA DE LATAO, DIAMETRO EXTERNO = 34 MM, ESPESSURA = 2,5 MM, DIAMETRO DO FURO = 17 MM | UN | 0.3398 | 4.41 | 1.49
10 - BALDE PLASTICO CAPACIDADE *10* L | UN | 0.00013629 | 6.92 | 0
12893 - BOTA DE SEGURANCA COM BIQUEIRA DE ACO E COLARINHO ACOLCHOADO | PAR | 2.722e-05 | 50.4 | 0
4350 - BUCHA DE NYLON, DIAMETRO DO FURO 8 MM, COMPRIMENTO 40 MM, COM PARAFUSO DE ROSCA SOBERBA, CABECA CHATA, FENDA SIMPLES, 4,8 X 50 MM | UN | 0.333 | 0.46 | 0.15
02711 - CARRINHO DE MAO DE ACO CAPACIDADE 50 A 60 L, PNEU COM CAMARA | UN | 1.13e-05 | 108.95 | 0
12815 - FITA CREPE ROLO DE 25 MM X 50 M | UN | 0.00015418 | 6.21 | 0
12892 - LUVA RASPA DE COURO, CANO CURTO (PUNHO *7* CM) | PAR | 0.00023349 | 9.45 | 0
25966 - REDUTOR TIPO THINNER PARA ACABAMENTO | L | 2.569e-05 | 15.32 | 0
37370 - ALIMENTACAO - HORISTA (ENCARGOS COMPLEMENTARES) (COLETADO CAIXA) | H | 0.017 | 1.87 | 0.03
37371 - TRANSPORTE - HORISTA (ENCARGOS COMPLEMENTARES) (COLETADO CAIXA) | H | 0.017 | 0.71 | 0.01
37372 - EXAMES - HORISTA (ENCARGOS COMPLEMENTARES) (COLETADO CAIXA) | H | 0.017 | 0.34 | 0
37373 - SEGURO - HORISTA (ENCARGOS COMPLEMENTARES) (COLETADO CAIXA) | H | 0.017 | 0.05 | 0
36150 - AVENTAL DE SEGURANCA DE RASPA DE COURO 1,00 X 0,60 M | UN | 4.498e-05 | 31.18 | 0
36146 - PROTETOR SOLAR FPS 30, EMBALAGEM 2 LITROS | UN | 2.108e-05 | 178.5 | 0
36144 - RESPIRADOR DESCARTAVEL SEM VALVULA DE EXALACAO, PFF 1 | UN | 0.0018953 | 1.17 | 0
36153 - TALABARTE DE SEGURANCA, 2 MOSQUETOES TRAVA DUPLA *53* MM DE ABERTURA, COM ABSORVEDOR DE ENERGIA | UN | 1.828e-05 | 140.43 | 0
36149 - TRAVA-QUEDAS EM ACO PARA CORDA DE 12 MM, EXTENSOR DE 25 X 300 MM, COM MOSQUETAO TIPO GANCHO TRAVA DUPLA | UN | 1.224e-05 | 123.37 | 0
38413 - LIXADEIRA ELETRICA ANGULAR, PARA DISCO DE 7 " (180 MM), POTENCIA DE 2.200 W, *5.000* RPM, 220 V | UN | 7.5e-07 | 593.85 | 0
39997 - PORCA ZINCADA, SEXTAVADA, DIAMETRO 1/4" | UN | 0.333 | 0.13 | 0.04
38399 - BOLSA DE LONA PARA FERRAMENTAS *50 X 35 X 25* CM | UN | 4.6e-06 | 134.63 | 0
38476 - ESCADA DUPLA DE ABRIR EM ALUMINIO, MODELO PINTOR, 8 DEGRAUS | UN | 3.5e-06 | 202.84 | 0
38477 - ESCADA EXTENSIVEL EM ALUMINIO COM 6,00 M ESTENDIDA | UN | 7.5e-07 | 574.46 | 0
38396 - SELADOR HORIZONTAL PARA FITA DE ACO 1 " | UN | 9.2e-07 | 276.64 | 0
38382 - LINHA DE PEDREIRO LISA 100 M | UN | 4.641e-05 | 8.1 | 0
38393 - ROLO DE ESPUMA POLIESTER 23 CM (SEM CABO) | UN | 2.569e-05 | 11.01 | 0
38390 - ROLO DE LA DE CARNEIRO 23 CM (SEM CABO) | UN | 2.569e-05 | 24.42 | 0
39028 - PERFILADO PERFURADO SIMPLES 38 X 38 MM, CHAPA 22 | M | 1 | 4.76 | 4.76
Total |  |  |  | 6.48
Preço de Custo |  |  |  | 6.69
Item: 20.06 | COMPOSIÇÃO
Serviço: CAIXA DE DERIVAÇÃO EM T PARA PERFILADO
Unid: UN
Equipamentos | Unid | Qtde | Custo Unitário | Custo Total
11359 - ESMERILHADEIRA ANGULAR ELETRICA, DIAMETRO DO DISCO 7 '' (180 MM), ROTACAO 8500 RPM, POTENCIA 2400 W | UN | 2.032e-05 | 576 | 0.01
Total |  |  |  | 0.01
Mão de Obra | Unid | Qtde | Custo Unitário | Custo Total
00247 - AJUDANTE DE ELETRICISTA | H | 0.15452 | 9.34 | 1.44
02436 - ELETRICISTA | H | 0.15452 | 13.3 | 2.05
Total |  |  |  | 3.49
Materiais | Unid | Qtde | Custo Unitário | Custo Total
10 - BALDE PLASTICO CAPACIDADE *10* L | UN | 0.0024052 | 6.92 | 0.01
12893 - BOTA DE SEGURANCA COM BIQUEIRA DE ACO E COLARINHO ACOLCHOADO | PAR | 0.0004803 | 50.4 | 0.02
02711 - CARRINHO DE MAO DE ACO CAPACIDADE 50 A 60 L, PNEU COM CAMARA | UN | 0.00019938 | 108.95 | 0.02
12815 - FITA CREPE ROLO DE 25 MM X 50 M | UN | 0.0027207 | 6.21 | 0.01
12892 - LUVA RASPA DE COURO, CANO CURTO (PUNHO *7* CM) | PAR | 0.0041204 | 9.45 | 0.03
25966 - REDUTOR TIPO THINNER PARA ACABAMENTO | L | 0.00045346 | 15.32 | 0
37370 - ALIMENTACAO - HORISTA (ENCARGOS COMPLEMENTARES) (COLETADO CAIXA) | H | 0.3 | 1.87 | 0.56
37371 - TRANSPORTE - HORISTA (ENCARGOS COMPLEMENTARES) (COLETADO CAIXA) | H | 0.3 | 0.71 | 0.21
37372 - EXAMES - HORISTA (ENCARGOS COMPLEMENTARES) (COLETADO CAIXA) | H | 0.3 | 0.34 | 0.1
37373 - SEGURO - HORISTA (ENCARGOS COMPLEMENTARES) (COLETADO CAIXA) | H | 0.3 | 0.05 | 0.01
36150 - AVENTAL DE SEGURANCA DE RASPA DE COURO 1,00 X 0,60 M | UN | 0.0007939 | 31.18 | 0.02
36146 - PROTETOR SOLAR FPS 30, EMBALAGEM 2 LITROS | UN | 0.0003721 | 178.5 | 0.06
36144 - RESPIRADOR DESCARTAVEL SEM VALVULA DE EXALACAO, PFF 1 | UN | 0.033446 | 1.17 | 0.03
36153 - TALABARTE DE SEGURANCA, 2 MOSQUETOES TRAVA DUPLA *53* MM DE ABERTURA, COM ABSORVEDOR DE ENERGIA | UN | 0.0003225 | 140.43 | 0.04
36149 - TRAVA-QUEDAS EM ACO PARA CORDA DE 12 MM, EXTENSOR DE 25 X 300 MM, COM MOSQUETAO TIPO GANCHO TRAVA DUPLA | UN | 0.000216 | 123.37 | 0.02
38413 - LIXADEIRA ELETRICA ANGULAR, PARA DISCO DE 7 " (180 MM), POTENCIA DE 2.200 W, *5.000* RPM, 220 V | UN | 1.324e-05 | 593.85 | 0
38399 - BOLSA DE LONA PARA FERRAMENTAS *50 X 35 X 25* CM | UN | 8.124e-05 | 134.63 | 0.01
38476 - ESCADA DUPLA DE ABRIR EM ALUMINIO, MODELO PINTOR, 8 DEGRAUS | UN | 6.172e-05 | 202.84 | 0.01
38477 - ESCADA EXTENSIVEL EM ALUMINIO COM 6,00 M ESTENDIDA | UN | 1.324e-05 | 574.46 | 0
38396 - SELADOR HORIZONTAL PARA FITA DE ACO 1 " | UN | 1.626e-05 | 276.64 | 0
38382 - LINHA DE PEDREIRO LISA 100 M | UN | 0.000819 | 8.1 | 0
38393 - ROLO DE ESPUMA POLIESTER 23 CM (SEM CABO) | UN | 0.00045346 | 11.01 | 0
38390 - ROLO DE LA DE CARNEIRO 23 CM (SEM CABO) | UN | 0.00045346 | 24.42 | 0.01
COTAÇÃO - CAIXA DE DERIVAÇÃO EM T PARA PERFILADO | UN | 1.02 | 4 | 4.08
Total |  |  |  | 5.25
Preço de Custo |  |  |  | 8.75
Item: 20. 07. | Item: 98288
Serviço: CABO CCI FLEXIVEL 2 PARES 4 VIAS (4X0,40MM)
Unid: M
Equipamentos | Unid | Qtde | Custo Unitário | Custo Total
11359 - ESMERILHADEIRA ANGULAR ELETRICA, DIAMETRO DO DISCO 7 '' (180 MM), ROTACAO 8500 RPM, POTENCIA 2400 W | UN | 2.38e-06 | 576 | 0
Total |  |  |  | 0
Mão de Obra | Unid | Qtde | Custo Unitário | Custo Total
00247 - AJUDANTE DE ELETRICISTA | H | 0.01813 | 9.34 | 0.16
02436 - ELETRICISTA | H | 0.01813 | 13.3 | 0.24
Total |  |  |  | 0.4
Materiais | Unid | Qtde | Custo Unitário | Custo Total
10 - BALDE PLASTICO CAPACIDADE *10* L | UN | 0.0002822 | 6.92 | 0
12893 - BOTA DE SEGURANCA COM BIQUEIRA DE ACO E COLARINHO ACOLCHOADO | PAR | 5.636e-05 | 50.4 | 0
11902 - CABO TELEFONICO CCI 50, 2 PARES, USO INTERNO, SEM BLINDAGEM | M | 1.137 | 0.69 | 0.78
02711 - CARRINHO DE MAO DE ACO CAPACIDADE 50 A 60 L, PNEU COM CAMARA | UN | 2.34e-05 | 108.95 | 0
12815 - FITA CREPE ROLO DE 25 MM X 50 M | UN | 0.00031924 | 6.21 | 0
12892 - LUVA RASPA DE COURO, CANO CURTO (PUNHO *7* CM) | PAR | 0.00048346 | 9.45 | 0
25966 - REDUTOR TIPO THINNER PARA ACABAMENTO | L | 5.32e-05 | 15.32 | 0
37370 - ALIMENTACAO - HORISTA (ENCARGOS COMPLEMENTARES) (COLETADO CAIXA) | H | 0.0352 | 1.87 | 0.06
37371 - TRANSPORTE - HORISTA (ENCARGOS COMPLEMENTARES) (COLETADO CAIXA) | H | 0.0352 | 0.71 | 0.02
37372 - EXAMES - HORISTA (ENCARGOS COMPLEMENTARES) (COLETADO CAIXA) | H | 0.0352 | 0.34 | 0.01
37373 - SEGURO - HORISTA (ENCARGOS COMPLEMENTARES) (COLETADO CAIXA) | H | 0.0352 | 0.05 | 0
36150 - AVENTAL DE SEGURANCA DE RASPA DE COURO 1,00 X 0,60 M | UN | 9.314e-05 | 31.18 | 0
36146 - PROTETOR SOLAR FPS 30, EMBALAGEM 2 LITROS | UN | 4.366e-05 | 178.5 | 0
36144 - RESPIRADOR DESCARTAVEL SEM VALVULA DE EXALACAO, PFF 1 | UN | 0.0039243 | 1.17 | 0
36153 - TALABARTE DE SEGURANCA, 2 MOSQUETOES TRAVA DUPLA *53* MM DE ABERTURA, COM ABSORVEDOR DE ENERGIA | UN | 3.784e-05 | 140.43 | 0
36149 - TRAVA-QUEDAS EM ACO PARA CORDA DE 12 MM, EXTENSOR DE 25 X 300 MM, COM MOSQUETAO TIPO GANCHO TRAVA DUPLA | UN | 2.534e-05 | 123.37 | 0
38413 - LIXADEIRA ELETRICA ANGULAR, PARA DISCO DE 7 " (180 MM), POTENCIA DE 2.200 W, *5.000* RPM, 220 V | UN | 1.56e-06 | 593.85 | 0
38399 - BOLSA DE LONA PARA FERRAMENTAS *50 X 35 X 25* CM | UN | 9.54e-06 | 134.63 | 0
38476 - ESCADA DUPLA DE ABRIR EM ALUMINIO, MODELO PINTOR, 8 DEGRAUS | UN | 7.24e-06 | 202.84 | 0
38477 - ESCADA EXTENSIVEL EM ALUMINIO COM 6,00 M ESTENDIDA | UN | 1.56e-06 | 574.46 | 0
38396 - SELADOR HORIZONTAL PARA FITA DE ACO 1 " | UN | 1.9e-06 | 276.64 | 0
38382 - LINHA DE PEDREIRO LISA 100 M | UN | 9.61e-05 | 8.1 | 0
38393 - ROLO DE ESPUMA POLIESTER 23 CM (SEM CABO) | UN | 5.32e-05 | 11.01 | 0
38390 - ROLO DE LA DE CARNEIRO 23 CM (SEM CABO) | UN | 5.32e-05 | 24.42 | 0
Total |  |  |  | 0.87
Preço de Custo |  |  |  | 1.27
Item: 20. 08. | Item: COMPOSIÇÃO
Serviço: CAIXA DE PASSAGEM EM PVC 4X2 COM TAMPA CEGA
Unid: UN
Equipamentos | Unid | Qtde | Custo Unitário | Custo Total
11359 - ESMERILHADEIRA ANGULAR ELETRICA, DIAMETRO DO DISCO 7 '' (180 MM), ROTACAO 8500 RPM, POTENCIA 2400 W | UN | 3.396e-05 | 576 | 0.01
Total |  |  |  | 0.01
Mão de Obra | Unid | Qtde | Custo Unitário | Custo Total
00247 - AJUDANTE DE ELETRICISTA | H | 0.25443 | 9.34 | 2.37
02436 - ELETRICISTA | H | 0.25443 | 13.3 | 3.38
06111 - SERVENTE | H | 0.0077625 | 8.51 | 0.06
Total |  |  |  | 5.81
Materiais | Unid | Qtde | Custo Unitário | Custo Total
370 - AREIA MEDIA - POSTO JAZIDA/FORNECEDOR (RETIRADO NA JAZIDA, SEM TRANSPORTE) | M3 | 0.001035 | 72.5 | 0.07
10 - BALDE PLASTICO CAPACIDADE *10* L | UN | 0.0040217 | 6.92 | 0.02
12893 - BOTA DE SEGURANCA COM BIQUEIRA DE ACO E COLARINHO ACOLCHOADO | PAR | 0.00080312 | 50.4 | 0.04
1872 - CAIXA DE PASSAGEM, EM PVC, DE 4" X 2", PARA ELETRODUTO FLEXIVEL CORRUGADO | UN | 1.0692 | 1.3 | 1.39
02711 - CARRINHO DE MAO DE ACO CAPACIDADE 50 A 60 L, PNEU COM CAMARA | UN | 0.00033339 | 108.95 | 0.03
1379 - CIMENTO PORTLAND COMPOSTO CP II-32 | KG | 0.39736 | 0.42 | 0.16
12815 - FITA CREPE ROLO DE 25 MM X 50 M | UN | 0.0045494 | 6.21 | 0.02
12892 - LUVA RASPA DE COURO, CANO CURTO (PUNHO *7* CM) | PAR | 0.0068897 | 9.45 | 0.06
25966 - REDUTOR TIPO THINNER PARA ACABAMENTO | L | 0.00075822 | 15.32 | 0.01
37370 - ALIMENTACAO - HORISTA (ENCARGOS COMPLEMENTARES) (COLETADO CAIXA) | H | 0.50163 | 1.87 | 0.93
37371 - TRANSPORTE - HORISTA (ENCARGOS COMPLEMENTARES) (COLETADO CAIXA) | H | 0.50163 | 0.71 | 0.35
37372 - EXAMES - HORISTA (ENCARGOS COMPLEMENTARES) (COLETADO CAIXA) | H | 0.50163 | 0.34 | 0.17
37373 - SEGURO - HORISTA (ENCARGOS COMPLEMENTARES) (COLETADO CAIXA) | H | 0.50163 | 0.05 | 0.02
36150 - AVENTAL DE SEGURANCA DE RASPA DE COURO 1,00 X 0,60 M | UN | 0.0013275 | 31.18 | 0.04
36146 - PROTETOR SOLAR FPS 30, EMBALAGEM 2 LITROS | UN | 0.00062217 | 178.5 | 0.11
36144 - RESPIRADOR DESCARTAVEL SEM VALVULA DE EXALACAO, PFF 1 | UN | 0.055926 | 1.17 | 0.06
36153 - TALABARTE DE SEGURANCA, 2 MOSQUETOES TRAVA DUPLA *53* MM DE ABERTURA, COM ABSORVEDOR DE ENERGIA | UN | 0.00053926 | 140.43 | 0.07
36149 - TRAVA-QUEDAS EM ACO PARA CORDA DE 12 MM, EXTENSOR DE 25 X 300 MM, COM MOSQUETAO TIPO GANCHO TRAVA DUPLA | UN | 0.00036118 | 123.37 | 0.04
38413 - LIXADEIRA ELETRICA ANGULAR, PARA DISCO DE 7 " (180 MM), POTENCIA DE 2.200 W, *5.000* RPM, 220 V | UN | 2.212e-05 | 593.85 | 0.01
38399 - BOLSA DE LONA PARA FERRAMENTAS *50 X 35 X 25* CM | UN | 0.00013585 | 134.63 | 0.01
38476 - ESCADA DUPLA DE ABRIR EM ALUMINIO, MODELO PINTOR, 8 DEGRAUS | UN | 0.00010319 | 202.84 | 0.02
38477 - ESCADA EXTENSIVEL EM ALUMINIO COM 6,00 M ESTENDIDA | UN | 2.212e-05 | 574.46 | 0.01
38396 - SELADOR HORIZONTAL PARA FITA DE ACO 1 " | UN | 2.719e-05 | 276.64 | 0
38382 - LINHA DE PEDREIRO LISA 100 M | UN | 0.0013695 | 8.1 | 0.01
38393 - ROLO DE ESPUMA POLIESTER 23 CM (SEM CABO) | UN | 0.00075822 | 11.01 | 0
38390 - ROLO DE LA DE CARNEIRO 23 CM (SEM CABO) | UN | 0.00075822 | 24.42 | 0.01
38091 - ESPELHO / PLACA CEGA 4" X 2", PARA INSTALACAO DE TOMADAS E INTERRUPTORES | UN | 1 | 1.58 | 1.58
Total |  |  |  | 5.24
Preço de Custo |  |  |  | 11.06
Item: 20. 09. | Item: COMPOSIÇÃO
Serviço: SAIDA HORIZONTAL PARA ELETRODUTO 3/4"
Unid: UN
Equipamentos | Unid | Qtde | Custo Unitário | Custo Total
11359 - ESMERILHADEIRA ANGULAR ELETRICA, DIAMETRO DO DISCO 7 '' (180 MM), ROTACAO 8500 RPM, POTENCIA 2400 W | UN | 4.06e-06 | 576 | 0
Total |  |  |  | 0
Mão de Obra | Unid | Qtde | Custo Unitário | Custo Total
00247 - AJUDANTE DE ELETRICISTA | H | 0.061806 | 9.34 | 0.57
Total |  |  |  | 0.57
Materiais | Unid | Qtde | Custo Unitário | Custo Total
10 - BALDE PLASTICO CAPACIDADE *10* L | UN | 0.00048103 | 6.92 | 0
12893 - BOTA DE SEGURANCA COM BIQUEIRA DE ACO E COLARINHO ACOLCHOADO | PAR | 9.606e-05 | 50.4 | 0
02711 - CARRINHO DE MAO DE ACO CAPACIDADE 50 A 60 L, PNEU COM CAMARA | UN | 3.988e-05 | 108.95 | 0
12815 - FITA CREPE ROLO DE 25 MM X 50 M | UN | 0.00054415 | 6.21 | 0
12892 - LUVA RASPA DE COURO, CANO CURTO (PUNHO *7* CM) | PAR | 0.00082408 | 9.45 | 0
25966 - REDUTOR TIPO THINNER PARA ACABAMENTO | L | 9.069e-05 | 15.32 | 0
37370 - ALIMENTACAO - HORISTA (ENCARGOS COMPLEMENTARES) (COLETADO CAIXA) | H | 0.06 | 1.87 | 0.11
37371 - TRANSPORTE - HORISTA (ENCARGOS COMPLEMENTARES) (COLETADO CAIXA) | H | 0.06 | 0.71 | 0.04
37372 - EXAMES - HORISTA (ENCARGOS COMPLEMENTARES) (COLETADO CAIXA) | H | 0.06 | 0.34 | 0.02
37373 - SEGURO - HORISTA (ENCARGOS COMPLEMENTARES) (COLETADO CAIXA) | H | 0.06 | 0.05 | 0
36150 - AVENTAL DE SEGURANCA DE RASPA DE COURO 1,00 X 0,60 M | UN | 0.00015878 | 31.18 | 0
36146 - PROTETOR SOLAR FPS 30, EMBALAGEM 2 LITROS | UN | 7.442e-05 | 178.5 | 0.01
36144 - RESPIRADOR DESCARTAVEL SEM VALVULA DE EXALACAO, PFF 1 | UN | 0.0066892 | 1.17 | 0
36153 - TALABARTE DE SEGURANCA, 2 MOSQUETOES TRAVA DUPLA *53* MM DE ABERTURA, COM ABSORVEDOR DE ENERGIA | UN | 6.45e-05 | 140.43 | 0
36149 - TRAVA-QUEDAS EM ACO PARA CORDA DE 12 MM, EXTENSOR DE 25 X 300 MM, COM MOSQUETAO TIPO GANCHO TRAVA DUPLA | UN | 4.32e-05 | 123.37 | 0
38413 - LIXADEIRA ELETRICA ANGULAR, PARA DISCO DE 7 " (180 MM), POTENCIA DE 2.200 W, *5.000* RPM, 220 V | UN | 2.65e-06 | 593.85 | 0
38399 - BOLSA DE LONA PARA FERRAMENTAS *50 X 35 X 25* CM | UN | 1.625e-05 | 134.63 | 0
38476 - ESCADA DUPLA DE ABRIR EM ALUMINIO, MODELO PINTOR, 8 DEGRAUS | UN | 1.234e-05 | 202.84 | 0
38477 - ESCADA EXTENSIVEL EM ALUMINIO COM 6,00 M ESTENDIDA | UN | 2.65e-06 | 574.46 | 0
38396 - SELADOR HORIZONTAL PARA FITA DE ACO 1 " | UN | 3.25e-06 | 276.64 | 0
38382 - LINHA DE PEDREIRO LISA 100 M | UN | 0.0001638 | 8.1 | 0
38393 - ROLO DE ESPUMA POLIESTER 23 CM (SEM CABO) | UN | 9.069e-05 | 11.01 | 0
38390 - ROLO DE LA DE CARNEIRO 23 CM (SEM CABO) | UN | 9.069e-05 | 24.42 | 0
AGETOP 3809 - SAIDA HORIZONTAL PARA ELETRODUTO D=3/4" | UN | 1.0882 | 1.02 | 1.1
Total |  |  |  | 1.28
Preço de Custo |  |  |  | 1.85
Item: 20. 10. | Item: COMPOSIÇÃO
Serviço: KIT CERCA ELÉTRICA 01 Central de cerca elétrica 2,5 Joule,, 01 Controle remoto 433,92 MHz Code Learning (bateria inclusa), 32 Big haste industrial tubo quadrado 25x25mm de 1 metro com 6 isoladores W, 04 Big haste Industrial cantoneira tubo quadrado 25x25mm de 1 metro com ganchos e 12 isoladores castanha, 01 Sirene 01 Bateria selada 12V 7ah,01 Carretel fio Eletroplástico de 2,10mm - 100 Metros,01 Carretel fio Eletroplástico de 2,10mm - 250 Metros 10 Metros de cabo alta isolação 5mm,10 Metros de cabo paralelo branco 40x2 pares (para sirene),08 Placas de advertência: "Cuidado cerca elétrica"
Unid: CJ
Equipamentos | Unid | Qtde | Custo Unitário | Custo Total
11359 - ESMERILHADEIRA ANGULAR ELETRICA, DIAMETRO DO DISCO 7 '' (180 MM), ROTACAO 8500 RPM, POTENCIA 2400 W | UN | 0.0043328 | 576 | 2.49
Total |  |  |  | 2.49
Mão de Obra | Unid | Qtde | Custo Unitário | Custo Total
00247 - AJUDANTE DE ELETRICISTA | H | 32.9632 | 9.34 | 307.87
02436 - ELETRICISTA | H | 32.9632 | 13.3 | 438.41
Total |  |  |  | 746.28
Materiais | Unid | Qtde | Custo Unitário | Custo Total
10 - BALDE PLASTICO CAPACIDADE *10* L | UN | 0.5131 | 6.92 | 3.55
12893 - BOTA DE SEGURANCA COM BIQUEIRA DE ACO E COLARINHO ACOLCHOADO | PAR | 0.10246 | 50.4 | 5.16
02711 - CARRINHO DE MAO DE ACO CAPACIDADE 50 A 60 L, PNEU COM CAMARA | UN | 0.042534 | 108.95 | 4.63
12815 - FITA CREPE ROLO DE 25 MM X 50 M | UN | 0.58042 | 6.21 | 3.6
12892 - LUVA RASPA DE COURO, CANO CURTO (PUNHO *7* CM) | PAR | 0.87901 | 9.45 | 8.3
25966 - REDUTOR TIPO THINNER PARA ACABAMENTO | L | 0.096736 | 15.32 | 1.48
37370 - ALIMENTACAO - HORISTA (ENCARGOS COMPLEMENTARES) (COLETADO CAIXA) | H | 60.8984 | 1.87 | 113.87
37371 - TRANSPORTE - HORISTA (ENCARGOS COMPLEMENTARES) (COLETADO CAIXA) | H | 64.0141 | 0.71 | 45.45
37372 - EXAMES - HORISTA (ENCARGOS COMPLEMENTARES) (COLETADO CAIXA) | H | 64 | 0.34 | 21.76
37373 - SEGURO - HORISTA (ENCARGOS COMPLEMENTARES) (COLETADO CAIXA) | H | 64 | 0.05 | 3.2
36150 - AVENTAL DE SEGURANCA DE RASPA DE COURO 1,00 X 0,60 M | UN | 0.16936 | 31.18 | 5.28
36146 - PROTETOR SOLAR FPS 30, EMBALAGEM 2 LITROS | UN | 0.079379 | 178.5 | 14.16
36144 - RESPIRADOR DESCARTAVEL SEM VALVULA DE EXALACAO, PFF 1 | UN | 7.1352 | 1.17 | 8.34
36153 - TALABARTE DE SEGURANCA, 2 MOSQUETOES TRAVA DUPLA *53* MM DE ABERTURA, COM ABSORVEDOR DE ENERGIA | UN | 0.0688 | 140.43 | 9.66
36149 - TRAVA-QUEDAS EM ACO PARA CORDA DE 12 MM, EXTENSOR DE 25 X 300 MM, COM MOSQUETAO TIPO GANCHO TRAVA DUPLA | UN | 0.04608 | 123.37 | 5.68
38413 - LIXADEIRA ELETRICA ANGULAR, PARA DISCO DE 7 " (180 MM), POTENCIA DE 2.200 W, *5.000* RPM, 220 V | UN | 0.0028224 | 593.85 | 1.67
38399 - BOLSA DE LONA PARA FERRAMENTAS *50 X 35 X 25* CM | UN | 0.017331 | 134.63 | 2.33
38476 - ESCADA DUPLA DE ABRIR EM ALUMINIO, MODELO PINTOR, 8 DEGRAUS | UN | 0.013165 | 202.84 | 2.67
38477 - ESCADA EXTENSIVEL EM ALUMINIO COM 6,00 M ESTENDIDA | UN | 0.0028224 | 574.46 | 1.62
38396 - SELADOR HORIZONTAL PARA FITA DE ACO 1 " | UN | 0.0034688 | 276.64 | 0.95
38382 - LINHA DE PEDREIRO LISA 100 M | UN | 0.17472 | 8.1 | 1.41
38393 - ROLO DE ESPUMA POLIESTER 23 CM (SEM CABO) | UN | 0.096736 | 11.01 | 1.06
38390 - ROLO DE LA DE CARNEIRO 23 CM (SEM CABO) | UN | 0.096736 | 24.42 | 2.36
COTAÇÃO - KIT CERCA ELÉTRICA 01 Central de cerca elétrica 2,5 Joule,, 01 Controle remoto 433,92 MHz Code Learning (bateria inclusa), 32 Big haste industrial tubo quadrado 25x25mm de 1 metro com 6 isoladores W, 04 Big haste Industrial cantoneira tubo quadrado 25x25mm de 1 metro com ganchos e 12 isoladores castanha, 01 Sirene 01 Bateria selada 12V 7ah,01 Carretel fio Eletroplástico de 2,10mm - 500 Metros,01 Carretel fio Eletroplástico de 2,10mm - 250 Metros 10 Metros de cabo alta isolação 5mm,10 Metros de cabo paralelo branco 40x2 pares (para sirene),08 Placas de advertência: "Cuidado cerca elétrica" | CJ | 1 | 822.6 | 822.6
Total |  |  |  | 1090.79
Preço de Custo |  |  |  | 1839.56
Item: 21. 01. | Item: COMPOSIÇÃO
Serviço: EXECUÇÃO DE VALA ENTERRADA PARA ATERRAMENTO
Unid: M
Equipamentos | Unid | Qtde | Custo Unitário | Custo Total
11359 - ESMERILHADEIRA ANGULAR ELETRICA, DIAMETRO DO DISCO 7 '' (180 MM), ROTACAO 8500 RPM, POTENCIA 2400 W | UN | 6.96e-05 | 576 | 0.04
Total |  |  |  | 0.04
Mão de Obra | Unid | Qtde | Custo Unitário | Custo Total
06111 - SERVENTE | H | 1.047 | 8.51 | 8.9
Total |  |  |  | 8.9
Materiais | Unid | Qtde | Custo Unitário | Custo Total
10 - BALDE PLASTICO CAPACIDADE *10* L | UN | 0.0082433 | 6.92 | 0.05
12893 - BOTA DE SEGURANCA COM BIQUEIRA DE ACO E COLARINHO ACOLCHOADO | PAR | 0.0016462 | 50.4 | 0.08
02711 - CARRINHO DE MAO DE ACO CAPACIDADE 50 A 60 L, PNEU COM CAMARA | UN | 0.00068335 | 108.95 | 0.07
12815 - FITA CREPE ROLO DE 25 MM X 50 M | UN | 0.0093249 | 6.21 | 0.05
12892 - LUVA RASPA DE COURO, CANO CURTO (PUNHO *7* CM) | PAR | 0.014122 | 9.45 | 0.13
25966 - REDUTOR TIPO THINNER PARA ACABAMENTO | L | 0.0015541 | 15.32 | 0.02
37370 - ALIMENTACAO - HORISTA (ENCARGOS COMPLEMENTARES) (COLETADO CAIXA) | H | 1.0282 | 1.87 | 1.92
37371 - TRANSPORTE - HORISTA (ENCARGOS COMPLEMENTARES) (COLETADO CAIXA) | H | 1.0282 | 0.71 | 0.73
37372 - EXAMES - HORISTA (ENCARGOS COMPLEMENTARES) (COLETADO CAIXA) | H | 1.0282 | 0.34 | 0.34
37373 - SEGURO - HORISTA (ENCARGOS COMPLEMENTARES) (COLETADO CAIXA) | H | 1.0282 | 0.05 | 0.05
36150 - AVENTAL DE SEGURANCA DE RASPA DE COURO 1,00 X 0,60 M | UN | 0.0027209 | 31.18 | 0.08
36146 - PROTETOR SOLAR FPS 30, EMBALAGEM 2 LITROS | UN | 0.0012753 | 178.5 | 0.22
36144 - RESPIRADOR DESCARTAVEL SEM VALVULA DE EXALACAO, PFF 1 | UN | 0.11463 | 1.17 | 0.13
36153 - TALABARTE DE SEGURANCA, 2 MOSQUETOES TRAVA DUPLA *53* MM DE ABERTURA, COM ABSORVEDOR DE ENERGIA | UN | 0.0011053 | 140.43 | 0.15
36149 - TRAVA-QUEDAS EM ACO PARA CORDA DE 12 MM, EXTENSOR DE 25 X 300 MM, COM MOSQUETAO TIPO GANCHO TRAVA DUPLA | UN | 0.00074031 | 123.37 | 0.09
38413 - LIXADEIRA ELETRICA ANGULAR, PARA DISCO DE 7 " (180 MM), POTENCIA DE 2.200 W, *5.000* RPM, 220 V | UN | 4.535e-05 | 593.85 | 0.02
38399 - BOLSA DE LONA PARA FERRAMENTAS *50 X 35 X 25* CM | UN | 0.00027844 | 134.63 | 0.03
38476 - ESCADA DUPLA DE ABRIR EM ALUMINIO, MODELO PINTOR, 8 DEGRAUS | UN | 0.00021149 | 202.84 | 0.04
38477 - ESCADA EXTENSIVEL EM ALUMINIO COM 6,00 M ESTENDIDA | UN | 4.535e-05 | 574.46 | 0.02
38396 - SELADOR HORIZONTAL PARA FITA DE ACO 1 " | UN | 5.573e-05 | 276.64 | 0.01
38382 - LINHA DE PEDREIRO LISA 100 M | UN | 0.002807 | 8.1 | 0.02
38393 - ROLO DE ESPUMA POLIESTER 23 CM (SEM CABO) | UN | 0.0015541 | 11.01 | 0.01
38390 - ROLO DE LA DE CARNEIRO 23 CM (SEM CABO) | UN | 0.0015541 | 24.42 | 0.03
Total |  |  |  | 4.29
Preço de Custo |  |  |  | 13.23
Item: 21. 02. | Item: 72253
Serviço: CONDUTOR ELETRODO HORIZONTAL EM COBRE NÚ. S = #35 mm2 PARA PLATIBANDA
Unid: M
Equipamentos | Unid | Qtde | Custo Unitário | Custo Total
11359 - ESMERILHADEIRA ANGULAR ELETRICA, DIAMETRO DO DISCO 7 '' (180 MM), ROTACAO 8500 RPM, POTENCIA 2400 W | UN | 2.844e-05 | 576 | 0.01
Total |  |  |  | 0.01
Mão de Obra | Unid | Qtde | Custo Unitário | Custo Total
00247 - AJUDANTE DE ELETRICISTA | H | 0.21632 | 9.34 | 2.02
02436 - ELETRICISTA | H | 0.21632 | 13.3 | 2.87
Total |  |  |  | 4.89
Materiais | Unid | Qtde | Custo Unitário | Custo Total
10 - BALDE PLASTICO CAPACIDADE *10* L | UN | 0.0033672 | 6.92 | 0.02
12893 - BOTA DE SEGURANCA COM BIQUEIRA DE ACO E COLARINHO ACOLCHOADO | PAR | 0.00067242 | 50.4 | 0.03
00863 - CABO DE COBRE NU 35 MM2 MEIO-DURO | M | 1.0241 | 16.96 | 17.36
02711 - CARRINHO DE MAO DE ACO CAPACIDADE 50 A 60 L, PNEU COM CAMARA | UN | 0.00027914 | 108.95 | 0.03
12815 - FITA CREPE ROLO DE 25 MM X 50 M | UN | 0.003809 | 6.21 | 0.02
12892 - LUVA RASPA DE COURO, CANO CURTO (PUNHO *7* CM) | PAR | 0.0057685 | 9.45 | 0.05
25966 - REDUTOR TIPO THINNER PARA ACABAMENTO | L | 0.00063484 | 15.32 | 0
37370 - ALIMENTACAO - HORISTA (ENCARGOS COMPLEMENTARES) (COLETADO CAIXA) | H | 0.42 | 1.87 | 0.78
37371 - TRANSPORTE - HORISTA (ENCARGOS COMPLEMENTARES) (COLETADO CAIXA) | H | 0.42 | 0.71 | 0.29
37372 - EXAMES - HORISTA (ENCARGOS COMPLEMENTARES) (COLETADO CAIXA) | H | 0.42 | 0.34 | 0.14
37373 - SEGURO - HORISTA (ENCARGOS COMPLEMENTARES) (COLETADO CAIXA) | H | 0.42 | 0.05 | 0.02
36150 - AVENTAL DE SEGURANCA DE RASPA DE COURO 1,00 X 0,60 M | UN | 0.0011114 | 31.18 | 0.03
36146 - PROTETOR SOLAR FPS 30, EMBALAGEM 2 LITROS | UN | 0.00052092 | 178.5 | 0.09
36144 - RESPIRADOR DESCARTAVEL SEM VALVULA DE EXALACAO, PFF 1 | UN | 0.046825 | 1.17 | 0.05
36153 - TALABARTE DE SEGURANCA, 2 MOSQUETOES TRAVA DUPLA *53* MM DE ABERTURA, COM ABSORVEDOR DE ENERGIA | UN | 0.0004515 | 140.43 | 0.06
36149 - TRAVA-QUEDAS EM ACO PARA CORDA DE 12 MM, EXTENSOR DE 25 X 300 MM, COM MOSQUETAO TIPO GANCHO TRAVA DUPLA | UN | 0.0003024 | 123.37 | 0.03
38413 - LIXADEIRA ELETRICA ANGULAR, PARA DISCO DE 7 " (180 MM), POTENCIA DE 2.200 W, *5.000* RPM, 220 V | UN | 1.852e-05 | 593.85 | 0.01
38399 - BOLSA DE LONA PARA FERRAMENTAS *50 X 35 X 25* CM | UN | 0.00011374 | 134.63 | 0.01
38476 - ESCADA DUPLA DE ABRIR EM ALUMINIO, MODELO PINTOR, 8 DEGRAUS | UN | 8.64e-05 | 202.84 | 0.01
38477 - ESCADA EXTENSIVEL EM ALUMINIO COM 6,00 M ESTENDIDA | UN | 1.852e-05 | 574.46 | 0.01
38396 - SELADOR HORIZONTAL PARA FITA DE ACO 1 " | UN | 2.276e-05 | 276.64 | 0
38382 - LINHA DE PEDREIRO LISA 100 M | UN | 0.0011466 | 8.1 | 0
38393 - ROLO DE ESPUMA POLIESTER 23 CM (SEM CABO) | UN | 0.00063484 | 11.01 | 0
38390 - ROLO DE LA DE CARNEIRO 23 CM (SEM CABO) | UN | 0.00063484 | 24.42 | 0.01
Total |  |  |  | 19.05
Preço de Custo |  |  |  | 23.95
Item: 21. 03. | Item: 72253
Serviço: CONDUTOR ELETRODO HORIZONTAL EM COBRE NÚ. S = #35 mm2 DESCIDA PARA ATERRAMENTO
Unid: M
Equipamentos | Unid | Qtde | Custo Unitário | Custo Total
11359 - ESMERILHADEIRA ANGULAR ELETRICA, DIAMETRO DO DISCO 7 '' (180 MM), ROTACAO 8500 RPM, POTENCIA 2400 W | UN | 2.844e-05 | 576 | 0.01
Total |  |  |  | 0.01
Mão de Obra | Unid | Qtde | Custo Unitário | Custo Total
00247 - AJUDANTE DE ELETRICISTA | H | 0.21632 | 9.34 | 2.02
02436 - ELETRICISTA | H | 0.21632 | 13.3 | 2.87
Total |  |  |  | 4.89
Materiais | Unid | Qtde | Custo Unitário | Custo Total
10 - BALDE PLASTICO CAPACIDADE *10* L | UN | 0.0033672 | 6.92 | 0.02
12893 - BOTA DE SEGURANCA COM BIQUEIRA DE ACO E COLARINHO ACOLCHOADO | PAR | 0.00067242 | 50.4 | 0.03
00863 - CABO DE COBRE NU 35 MM2 MEIO-DURO | M | 1.0241 | 16.96 | 17.36
02711 - CARRINHO DE MAO DE ACO CAPACIDADE 50 A 60 L, PNEU COM CAMARA | UN | 0.00027914 | 108.95 | 0.03
12815 - FITA CREPE ROLO DE 25 MM X 50 M | UN | 0.003809 | 6.21 | 0.02
12892 - LUVA RASPA DE COURO, CANO CURTO (PUNHO *7* CM) | PAR | 0.0057685 | 9.45 | 0.05
25966 - REDUTOR TIPO THINNER PARA ACABAMENTO | L | 0.00063484 | 15.32 | 0
37370 - ALIMENTACAO - HORISTA (ENCARGOS COMPLEMENTARES) (COLETADO CAIXA) | H | 0.42 | 1.87 | 0.78
37371 - TRANSPORTE - HORISTA (ENCARGOS COMPLEMENTARES) (COLETADO CAIXA) | H | 0.42 | 0.71 | 0.29
37372 - EXAMES - HORISTA (ENCARGOS COMPLEMENTARES) (COLETADO CAIXA) | H | 0.42 | 0.34 | 0.14
37373 - SEGURO - HORISTA (ENCARGOS COMPLEMENTARES) (COLETADO CAIXA) | H | 0.42 | 0.05 | 0.02
36150 - AVENTAL DE SEGURANCA DE RASPA DE COURO 1,00 X 0,60 M | UN | 0.0011114 | 31.18 | 0.03
36146 - PROTETOR SOLAR FPS 30, EMBALAGEM 2 LITROS | UN | 0.00052092 | 178.5 | 0.09
36144 - RESPIRADOR DESCARTAVEL SEM VALVULA DE EXALACAO, PFF 1 | UN | 0.046825 | 1.17 | 0.05
36153 - TALABARTE DE SEGURANCA, 2 MOSQUETOES TRAVA DUPLA *53* MM DE ABERTURA, COM ABSORVEDOR DE ENERGIA | UN | 0.0004515 | 140.43 | 0.06
36149 - TRAVA-QUEDAS EM ACO PARA CORDA DE 12 MM, EXTENSOR DE 25 X 300 MM, COM MOSQUETAO TIPO GANCHO TRAVA DUPLA | UN | 0.0003024 | 123.37 | 0.03
38413 - LIXADEIRA ELETRICA ANGULAR, PARA DISCO DE 7 " (180 MM), POTENCIA DE 2.200 W, *5.000* RPM, 220 V | UN | 1.852e-05 | 593.85 | 0.01
38399 - BOLSA DE LONA PARA FERRAMENTAS *50 X 35 X 25* CM | UN | 0.00011374 | 134.63 | 0.01
38476 - ESCADA DUPLA DE ABRIR EM ALUMINIO, MODELO PINTOR, 8 DEGRAUS | UN | 8.64e-05 | 202.84 | 0.01
38477 - ESCADA EXTENSIVEL EM ALUMINIO COM 6,00 M ESTENDIDA | UN | 1.852e-05 | 574.46 | 0.01
38396 - SELADOR HORIZONTAL PARA FITA DE ACO 1 " | UN | 2.276e-05 | 276.64 | 0
38382 - LINHA DE PEDREIRO LISA 100 M | UN | 0.0011466 | 8.1 | 0
38393 - ROLO DE ESPUMA POLIESTER 23 CM (SEM CABO) | UN | 0.00063484 | 11.01 | 0
38390 - ROLO DE LA DE CARNEIRO 23 CM (SEM CABO) | UN | 0.00063484 | 24.42 | 0.01
Total |  |  |  | 19.05
Preço de Custo |  |  |  | 23.95
Item: 21. 04. | Item: 72254
Serviço: CONDUTOR ELETRODO HORIZONTAL EM COBRE NÚ. S = #50 mm2 PARA ATERRAMENTO
Unid: M
Equipamentos | Unid | Qtde | Custo Unitário | Custo Total
11359 - ESMERILHADEIRA ANGULAR ELETRICA, DIAMETRO DO DISCO 7 '' (180 MM), ROTACAO 8500 RPM, POTENCIA 2400 W | UN | 4.198e-05 | 576 | 0.02
Total |  |  |  | 0.02
Mão de Obra | Unid | Qtde | Custo Unitário | Custo Total
00247 - AJUDANTE DE ELETRICISTA | H | 0.31933 | 9.34 | 2.98
02436 - ELETRICISTA | H | 0.31933 | 13.3 | 4.24
Total |  |  |  | 7.22
Materiais | Unid | Qtde | Custo Unitário | Custo Total
10 - BALDE PLASTICO CAPACIDADE *10* L | UN | 0.0049707 | 6.92 | 0.03
12893 - BOTA DE SEGURANCA COM BIQUEIRA DE ACO E COLARINHO ACOLCHOADO | PAR | 0.00099262 | 50.4 | 0.05
00867 - CABO DE COBRE NU 50 MM2 MEIO-DURO | M | 1.0213 | 23.62 | 24.12
02711 - CARRINHO DE MAO DE ACO CAPACIDADE 50 A 60 L, PNEU COM CAMARA | UN | 0.00041206 | 108.95 | 0.04
12815 - FITA CREPE ROLO DE 25 MM X 50 M | UN | 0.0056228 | 6.21 | 0.03
12892 - LUVA RASPA DE COURO, CANO CURTO (PUNHO *7* CM) | PAR | 0.0085155 | 9.45 | 0.08
25966 - REDUTOR TIPO THINNER PARA ACABAMENTO | L | 0.00093714 | 15.32 | 0.01
37370 - ALIMENTACAO - HORISTA (ENCARGOS COMPLEMENTARES) (COLETADO CAIXA) | H | 0.62 | 1.87 | 1.15
37371 - TRANSPORTE - HORISTA (ENCARGOS COMPLEMENTARES) (COLETADO CAIXA) | H | 0.62 | 0.71 | 0.44
37372 - EXAMES - HORISTA (ENCARGOS COMPLEMENTARES) (COLETADO CAIXA) | H | 0.62 | 0.34 | 0.21
37373 - SEGURO - HORISTA (ENCARGOS COMPLEMENTARES) (COLETADO CAIXA) | H | 0.62 | 0.05 | 0.03
36150 - AVENTAL DE SEGURANCA DE RASPA DE COURO 1,00 X 0,60 M | UN | 0.0016407 | 31.18 | 0.05
36146 - PROTETOR SOLAR FPS 30, EMBALAGEM 2 LITROS | UN | 0.00076898 | 178.5 | 0.13
36144 - RESPIRADOR DESCARTAVEL SEM VALVULA DE EXALACAO, PFF 1 | UN | 0.069122 | 1.17 | 0.08
36153 - TALABARTE DE SEGURANCA, 2 MOSQUETOES TRAVA DUPLA *53* MM DE ABERTURA, COM ABSORVEDOR DE ENERGIA | UN | 0.0006665 | 140.43 | 0.09
36149 - TRAVA-QUEDAS EM ACO PARA CORDA DE 12 MM, EXTENSOR DE 25 X 300 MM, COM MOSQUETAO TIPO GANCHO TRAVA DUPLA | UN | 0.0004464 | 123.37 | 0.05
38413 - LIXADEIRA ELETRICA ANGULAR, PARA DISCO DE 7 " (180 MM), POTENCIA DE 2.200 W, *5.000* RPM, 220 V | UN | 2.734e-05 | 593.85 | 0.01
38399 - BOLSA DE LONA PARA FERRAMENTAS *50 X 35 X 25* CM | UN | 0.0001679 | 134.63 | 0.02
38476 - ESCADA DUPLA DE ABRIR EM ALUMINIO, MODELO PINTOR, 8 DEGRAUS | UN | 0.00012754 | 202.84 | 0.02
38477 - ESCADA EXTENSIVEL EM ALUMINIO COM 6,00 M ESTENDIDA | UN | 2.734e-05 | 574.46 | 0.01
38396 - SELADOR HORIZONTAL PARA FITA DE ACO 1 " | UN | 3.36e-05 | 276.64 | 0
38382 - LINHA DE PEDREIRO LISA 100 M | UN | 0.0016926 | 8.1 | 0.01
38393 - ROLO DE ESPUMA POLIESTER 23 CM (SEM CABO) | UN | 0.00093714 | 11.01 | 0.01
38390 - ROLO DE LA DE CARNEIRO 23 CM (SEM CABO) | UN | 0.00093714 | 24.42 | 0.02
Total |  |  |  | 26.69
Preço de Custo |  |  |  | 33.93
Item: 21. 05. | Item: COMPOSIÇÃO
Serviço: PONTO DE CONEXÃO ELÉTRICA MECÂNICA (SOLDA EXOTÉRMICA). VIDE DETALHE 01, MOLDE HCL 5/8" X 50, CARTUCHO 115 E ALICATE 201
Unid: UN
Equipamentos | Unid | Qtde | Custo Unitário | Custo Total
11359 - ESMERILHADEIRA ANGULAR ELETRICA, DIAMETRO DO DISCO 7 '' (180 MM), ROTACAO 8500 RPM, POTENCIA 2400 W | UN | 0.0002708 | 576 | 0.15
Total |  |  |  | 0.15
Mão de Obra | Unid | Qtde | Custo Unitário | Custo Total
00247 - AJUDANTE DE ELETRICISTA | H | 2.0602 | 9.34 | 19.24
02436 - ELETRICISTA | H | 2.0602 | 13.3 | 27.4
Total |  |  |  | 46.64
Materiais | Unid | Qtde | Custo Unitário | Custo Total
10 - BALDE PLASTICO CAPACIDADE *10* L | UN | 0.032069 | 6.92 | 0.22
12893 - BOTA DE SEGURANCA COM BIQUEIRA DE ACO E COLARINHO ACOLCHOADO | PAR | 0.006404 | 50.4 | 0.32
02711 - CARRINHO DE MAO DE ACO CAPACIDADE 50 A 60 L, PNEU COM CAMARA | UN | 0.0026584 | 108.95 | 0.28
12815 - FITA CREPE ROLO DE 25 MM X 50 M | UN | 0.036276 | 6.21 | 0.22
12892 - LUVA RASPA DE COURO, CANO CURTO (PUNHO *7* CM) | PAR | 0.054938 | 9.45 | 0.51
25966 - REDUTOR TIPO THINNER PARA ACABAMENTO | L | 0.006046 | 15.32 | 0.09
37370 - ALIMENTACAO - HORISTA (ENCARGOS COMPLEMENTARES) (COLETADO CAIXA) | H | 3.861 | 1.87 | 7.22
37371 - TRANSPORTE - HORISTA (ENCARGOS COMPLEMENTARES) (COLETADO CAIXA) | H | 4 | 0.71 | 2.84
37372 - EXAMES - HORISTA (ENCARGOS COMPLEMENTARES) (COLETADO CAIXA) | H | 4 | 0.34 | 1.36
37373 - SEGURO - HORISTA (ENCARGOS COMPLEMENTARES) (COLETADO CAIXA) | H | 4 | 0.05 | 0.2
36150 - AVENTAL DE SEGURANCA DE RASPA DE COURO 1,00 X 0,60 M | UN | 0.010585 | 31.18 | 0.33
36146 - PROTETOR SOLAR FPS 30, EMBALAGEM 2 LITROS | UN | 0.0049612 | 178.5 | 0.88
36144 - RESPIRADOR DESCARTAVEL SEM VALVULA DE EXALACAO, PFF 1 | UN | 0.44595 | 1.17 | 0.52
36153 - TALABARTE DE SEGURANCA, 2 MOSQUETOES TRAVA DUPLA *53* MM DE ABERTURA, COM ABSORVEDOR DE ENERGIA | UN | 0.0043 | 140.43 | 0.6
36149 - TRAVA-QUEDAS EM ACO PARA CORDA DE 12 MM, EXTENSOR DE 25 X 300 MM, COM MOSQUETAO TIPO GANCHO TRAVA DUPLA | UN | 0.00288 | 123.37 | 0.35
38413 - LIXADEIRA ELETRICA ANGULAR, PARA DISCO DE 7 " (180 MM), POTENCIA DE 2.200 W, *5.000* RPM, 220 V | UN | 0.0001764 | 593.85 | 0.1
38399 - BOLSA DE LONA PARA FERRAMENTAS *50 X 35 X 25* CM | UN | 0.0010832 | 134.63 | 0.14
38476 - ESCADA DUPLA DE ABRIR EM ALUMINIO, MODELO PINTOR, 8 DEGRAUS | UN | 0.0008228 | 202.84 | 0.16
38477 - ESCADA EXTENSIVEL EM ALUMINIO COM 6,00 M ESTENDIDA | UN | 0.0001764 | 574.46 | 0.1
38396 - SELADOR HORIZONTAL PARA FITA DE ACO 1 " | UN | 0.0002168 | 276.64 | 0.05
38382 - LINHA DE PEDREIRO LISA 100 M | UN | 0.01092 | 8.1 | 0.08
38393 - ROLO DE ESPUMA POLIESTER 23 CM (SEM CABO) | UN | 0.006046 | 11.01 | 0.06
38390 - ROLO DE LA DE CARNEIRO 23 CM (SEM CABO) | UN | 0.006046 | 24.42 | 0.14
IN4308 - ALICATE Z-201 (REF.: TEL 998201) | UN | 0.014 | 73.33 | 1.02
IN4309 - MOLDE HCL 5/8.50-5 (REF.: MHCL 5850-05) | UN | 0.014 | 147.81 | 2.06
AGETOP 3980 - CARTUCHO PARA SOLDA EXOTÉRMICA 115 G | UN | 1 | 8.82 | 8.82
Total |  |  |  | 28.67
Preço de Custo |  |  |  | 75.46
Item: 21. 06. | Item: COMPOSIÇÃO
Serviço: ABRAÇADEIRA TIPO UNHA, À CADA 2,00m. PARA CABOS 16MM2 A 50MM2 COM PARAFUSO SEXTAVADO BUCHA DE NYLON Nº6 E ARRUELA
Unid: UN
Equipamentos | Unid | Qtde | Custo Unitário | Custo Total
11359 - ESMERILHADEIRA ANGULAR ELETRICA, DIAMETRO DO DISCO 7 '' (180 MM), ROTACAO 8500 RPM, POTENCIA 2400 W | UN | 5.42e-06 | 576 | 0
Total |  |  |  | 0
Mão de Obra | Unid | Qtde | Custo Unitário | Custo Total
00247 - AJUDANTE DE ELETRICISTA | H | 0.082408 | 9.34 | 0.76
Total |  |  |  | 0.76
Materiais | Unid | Qtde | Custo Unitário | Custo Total
10 - BALDE PLASTICO CAPACIDADE *10* L | UN | 0.00064138 | 6.92 | 0
12893 - BOTA DE SEGURANCA COM BIQUEIRA DE ACO E COLARINHO ACOLCHOADO | PAR | 0.00012808 | 50.4 | 0
04375 - BUCHA DE NYLON SEM ABA S6 | UN | 2.125 | 0.08 | 0.17
02711 - CARRINHO DE MAO DE ACO CAPACIDADE 50 A 60 L, PNEU COM CAMARA | UN | 5.317e-05 | 108.95 | 0
12815 - FITA CREPE ROLO DE 25 MM X 50 M | UN | 0.00072553 | 6.21 | 0
12892 - LUVA RASPA DE COURO, CANO CURTO (PUNHO *7* CM) | PAR | 0.0010988 | 9.45 | 0.01
04332 - PARAFUSO ZINCADO, SEXTAVADO, COM ROSCA INTEIRA, DIAMETRO 3/8", COMPRIMENTO 2" | UN | 1 | 0.79 | 0.79
25966 - REDUTOR TIPO THINNER PARA ACABAMENTO | L | 0.00012092 | 15.32 | 0
37370 - ALIMENTACAO - HORISTA (ENCARGOS COMPLEMENTARES) (COLETADO CAIXA) | H | 0.08 | 1.87 | 0.14
37371 - TRANSPORTE - HORISTA (ENCARGOS COMPLEMENTARES) (COLETADO CAIXA) | H | 0.08 | 0.71 | 0.05
37372 - EXAMES - HORISTA (ENCARGOS COMPLEMENTARES) (COLETADO CAIXA) | H | 0.08 | 0.34 | 0.02
37373 - SEGURO - HORISTA (ENCARGOS COMPLEMENTARES) (COLETADO CAIXA) | H | 0.08 | 0.05 | 0
36150 - AVENTAL DE SEGURANCA DE RASPA DE COURO 1,00 X 0,60 M | UN | 0.0002117 | 31.18 | 0
36146 - PROTETOR SOLAR FPS 30, EMBALAGEM 2 LITROS | UN | 9.922e-05 | 178.5 | 0.01
36144 - RESPIRADOR DESCARTAVEL SEM VALVULA DE EXALACAO, PFF 1 | UN | 0.008919 | 1.17 | 0.01
36153 - TALABARTE DE SEGURANCA, 2 MOSQUETOES TRAVA DUPLA *53* MM DE ABERTURA, COM ABSORVEDOR DE ENERGIA | UN | 8.6e-05 | 140.43 | 0.01
36149 - TRAVA-QUEDAS EM ACO PARA CORDA DE 12 MM, EXTENSOR DE 25 X 300 MM, COM MOSQUETAO TIPO GANCHO TRAVA DUPLA | UN | 5.76e-05 | 123.37 | 0
38413 - LIXADEIRA ELETRICA ANGULAR, PARA DISCO DE 7 " (180 MM), POTENCIA DE 2.200 W, *5.000* RPM, 220 V | UN | 3.53e-06 | 593.85 | 0
39142 - ABRACADEIRA EM ACO PARA AMARRACAO DE ELETRODUTOS, TIPO U SIMPLES, COM 2" | UN | 1 | 0.8 | 0.8
39207 - ARRUELA EM ALUMINIO, COM ROSCA, DE 3/8", PARA ELETRODUTO | UN | 1 | 0.56 | 0.56
38399 - BOLSA DE LONA PARA FERRAMENTAS *50 X 35 X 25* CM | UN | 2.166e-05 | 134.63 | 0
38476 - ESCADA DUPLA DE ABRIR EM ALUMINIO, MODELO PINTOR, 8 DEGRAUS | UN | 1.646e-05 | 202.84 | 0
38477 - ESCADA EXTENSIVEL EM ALUMINIO COM 6,00 M ESTENDIDA | UN | 3.53e-06 | 574.46 | 0
38396 - SELADOR HORIZONTAL PARA FITA DE ACO 1 " | UN | 4.34e-06 | 276.64 | 0
38382 - LINHA DE PEDREIRO LISA 100 M | UN | 0.0002184 | 8.1 | 0
38393 - ROLO DE ESPUMA POLIESTER 23 CM (SEM CABO) | UN | 0.00012092 | 11.01 | 0
38390 - ROLO DE LA DE CARNEIRO 23 CM (SEM CABO) | UN | 0.00012092 | 24.42 | 0
Total |  |  |  | 2.57
Preço de Custo |  |  |  | 3.33
Item: 21. 07. | Item: COMPOSIÇÃO
Serviço: PRESILHA EM LATÃO ESTANHADO COM BUCHA DE NYLON, PARAFUSO FENDA INOX E ARRUELA DE BORRACHA PARA CABO DE COBRE DE 35MM2
Unid: UN
Equipamentos | Unid | Qtde | Custo Unitário | Custo Total
11359 - ESMERILHADEIRA ANGULAR ELETRICA, DIAMETRO DO DISCO 7 '' (180 MM), ROTACAO 8500 RPM, POTENCIA 2400 W | UN | 8.12e-06 | 576 | 0
Total |  |  |  | 0
Mão de Obra | Unid | Qtde | Custo Unitário | Custo Total
00247 - AJUDANTE DE ELETRICISTA | H | 0.061806 | 9.34 | 0.57
02436 - ELETRICISTA | H | 0.061806 | 13.3 | 0.82
Total |  |  |  | 1.39
Materiais | Unid | Qtde | Custo Unitário | Custo Total
10 - BALDE PLASTICO CAPACIDADE *10* L | UN | 0.00096206 | 6.92 | 0
12893 - BOTA DE SEGURANCA COM BIQUEIRA DE ACO E COLARINHO ACOLCHOADO | PAR | 0.00019212 | 50.4 | 0
07583 - BUCHA DE NYLON SEM ABA S8, COM PARAFUSO DE 4,80 X 50 MM EM ACO ZINCADO COM ROSCA SOBERBA, CABECA CHATA E FENDA PHILLIPS | UN | 1.3636 | 0.33 | 0.44
02711 - CARRINHO DE MAO DE ACO CAPACIDADE 50 A 60 L, PNEU COM CAMARA | UN | 7.976e-05 | 108.95 | 0
12815 - FITA CREPE ROLO DE 25 MM X 50 M | UN | 0.0010883 | 6.21 | 0
12892 - LUVA RASPA DE COURO, CANO CURTO (PUNHO *7* CM) | PAR | 0.0016482 | 9.45 | 0.01
25966 - REDUTOR TIPO THINNER PARA ACABAMENTO | L | 0.00018138 | 15.32 | 0
37370 - ALIMENTACAO - HORISTA (ENCARGOS COMPLEMENTARES) (COLETADO CAIXA) | H | 0.12 | 1.87 | 0.22
37371 - TRANSPORTE - HORISTA (ENCARGOS COMPLEMENTARES) (COLETADO CAIXA) | H | 0.12 | 0.71 | 0.08
37372 - EXAMES - HORISTA (ENCARGOS COMPLEMENTARES) (COLETADO CAIXA) | H | 0.12 | 0.34 | 0.04
37373 - SEGURO - HORISTA (ENCARGOS COMPLEMENTARES) (COLETADO CAIXA) | H | 0.12 | 0.05 | 0
36150 - AVENTAL DE SEGURANCA DE RASPA DE COURO 1,00 X 0,60 M | UN | 0.00031756 | 31.18 | 0
36146 - PROTETOR SOLAR FPS 30, EMBALAGEM 2 LITROS | UN | 0.00014884 | 178.5 | 0.02
36144 - RESPIRADOR DESCARTAVEL SEM VALVULA DE EXALACAO, PFF 1 | UN | 0.013378 | 1.17 | 0.01
36153 - TALABARTE DE SEGURANCA, 2 MOSQUETOES TRAVA DUPLA *53* MM DE ABERTURA, COM ABSORVEDOR DE ENERGIA | UN | 0.000129 | 140.43 | 0.01
36149 - TRAVA-QUEDAS EM ACO PARA CORDA DE 12 MM, EXTENSOR DE 25 X 300 MM, COM MOSQUETAO TIPO GANCHO TRAVA DUPLA | UN | 8.64e-05 | 123.37 | 0.01
38413 - LIXADEIRA ELETRICA ANGULAR, PARA DISCO DE 7 " (180 MM), POTENCIA DE 2.200 W, *5.000* RPM, 220 V | UN | 5.3e-06 | 593.85 | 0
38399 - BOLSA DE LONA PARA FERRAMENTAS *50 X 35 X 25* CM | UN | 3.25e-05 | 134.63 | 0
38476 - ESCADA DUPLA DE ABRIR EM ALUMINIO, MODELO PINTOR, 8 DEGRAUS | UN | 2.468e-05 | 202.84 | 0
38477 - ESCADA EXTENSIVEL EM ALUMINIO COM 6,00 M ESTENDIDA | UN | 5.3e-06 | 574.46 | 0
38396 - SELADOR HORIZONTAL PARA FITA DE ACO 1 " | UN | 6.5e-06 | 276.64 | 0
38382 - LINHA DE PEDREIRO LISA 100 M | UN | 0.0003276 | 8.1 | 0
38393 - ROLO DE ESPUMA POLIESTER 23 CM (SEM CABO) | UN | 0.00018138 | 11.01 | 0
38390 - ROLO DE LA DE CARNEIRO 23 CM (SEM CABO) | UN | 0.00018138 | 24.42 | 0
COTAÇÃO - PRESILHA PARA CABO DE COBRE SEÇÃO TRANSVERSAL 35 MM2 | UN | 1 | 0.92 | 0.92
COTAÇÃO - PARAFUSO INOX 4,2X32 TEL 533 E ARRUELA DE BORRACHA TEL 5307 | UN | 1 | 0.72 | 0.72
Total |  |  |  | 2.48
Preço de Custo |  |  |  | 3.87
Item: 21. 08. | Item: COMPOSIÇÃO
Serviço: CAIXA INSPECAO EM CONCRETO PARA ATERRAMENTO E PARA RAIOS DIAMETRO = 300 MM
Unid: UN
Equipamentos | Unid | Qtde | Custo Unitário | Custo Total
11359 - ESMERILHADEIRA ANGULAR ELETRICA, DIAMETRO DO DISCO 7 '' (180 MM), ROTACAO 8500 RPM, POTENCIA 2400 W | UN | 8.124e-05 | 576 | 0.04
Total |  |  |  | 0.04
Mão de Obra | Unid | Qtde | Custo Unitário | Custo Total
04750 - PEDREIRO | H | 0.61026 | 13.3 | 8.11
06111 - SERVENTE | H | 0.61026 | 8.51 | 5.19
Total |  |  |  | 13.3
Materiais | Unid | Qtde | Custo Unitário | Custo Total
10 - BALDE PLASTICO CAPACIDADE *10* L | UN | 0.0096206 | 6.92 | 0.06
12893 - BOTA DE SEGURANCA COM BIQUEIRA DE ACO E COLARINHO ACOLCHOADO | PAR | 0.0019212 | 50.4 | 0.09
02711 - CARRINHO DE MAO DE ACO CAPACIDADE 50 A 60 L, PNEU COM CAMARA | UN | 0.00079752 | 108.95 | 0.08
12815 - FITA CREPE ROLO DE 25 MM X 50 M | UN | 0.010883 | 6.21 | 0.06
12892 - LUVA RASPA DE COURO, CANO CURTO (PUNHO *7* CM) | PAR | 0.016482 | 9.45 | 0.15
25966 - REDUTOR TIPO THINNER PARA ACABAMENTO | L | 0.0018138 | 15.32 | 0.02
37370 - ALIMENTACAO - HORISTA (ENCARGOS COMPLEMENTARES) (COLETADO CAIXA) | H | 1.2053 | 1.87 | 2.25
37371 - TRANSPORTE - HORISTA (ENCARGOS COMPLEMENTARES) (COLETADO CAIXA) | H | 1.2 | 0.71 | 0.85
37372 - EXAMES - HORISTA (ENCARGOS COMPLEMENTARES) (COLETADO CAIXA) | H | 1.2 | 0.34 | 0.4
37373 - SEGURO - HORISTA (ENCARGOS COMPLEMENTARES) (COLETADO CAIXA) | H | 1.2 | 0.05 | 0.06
34641 - CAIXA INSPECAO EM CONCRETO PARA ATERRAMENTO E PARA RAIOS DIAMETRO = 300 MM | UN | 1 | 45.29 | 45.29
36150 - AVENTAL DE SEGURANCA DE RASPA DE COURO 1,00 X 0,60 M | UN | 0.0031756 | 31.18 | 0.09
36146 - PROTETOR SOLAR FPS 30, EMBALAGEM 2 LITROS | UN | 0.0014884 | 178.5 | 0.26
36144 - RESPIRADOR DESCARTAVEL SEM VALVULA DE EXALACAO, PFF 1 | UN | 0.13378 | 1.17 | 0.15
36153 - TALABARTE DE SEGURANCA, 2 MOSQUETOES TRAVA DUPLA *53* MM DE ABERTURA, COM ABSORVEDOR DE ENERGIA | UN | 0.00129 | 140.43 | 0.18
36149 - TRAVA-QUEDAS EM ACO PARA CORDA DE 12 MM, EXTENSOR DE 25 X 300 MM, COM MOSQUETAO TIPO GANCHO TRAVA DUPLA | UN | 0.000864 | 123.37 | 0.1
38413 - LIXADEIRA ELETRICA ANGULAR, PARA DISCO DE 7 " (180 MM), POTENCIA DE 2.200 W, *5.000* RPM, 220 V | UN | 5.292e-05 | 593.85 | 0.03
38399 - BOLSA DE LONA PARA FERRAMENTAS *50 X 35 X 25* CM | UN | 0.00032496 | 134.63 | 0.04
38476 - ESCADA DUPLA DE ABRIR EM ALUMINIO, MODELO PINTOR, 8 DEGRAUS | UN | 0.00024684 | 202.84 | 0.05
38477 - ESCADA EXTENSIVEL EM ALUMINIO COM 6,00 M ESTENDIDA | UN | 5.292e-05 | 574.46 | 0.03
38396 - SELADOR HORIZONTAL PARA FITA DE ACO 1 " | UN | 6.504e-05 | 276.64 | 0.01
38382 - LINHA DE PEDREIRO LISA 100 M | UN | 0.003276 | 8.1 | 0.02
38393 - ROLO DE ESPUMA POLIESTER 23 CM (SEM CABO) | UN | 0.0018138 | 11.01 | 0.01
38390 - ROLO DE LA DE CARNEIRO 23 CM (SEM CABO) | UN | 0.0018138 | 24.42 | 0.04
Total |  |  |  | 50.32
Preço de Custo |  |  |  | 63.66
Item: 21. 09. | Item: BASE 96985
Serviço: HASTE TIPO "COPPERWELD" 5/8 X 2,4M ALTA CAMANDA
Unid: UN
Equipamentos | Unid | Qtde | Custo Unitário | Custo Total
11359 - ESMERILHADEIRA ANGULAR ELETRICA, DIAMETRO DO DISCO 7 '' (180 MM), ROTACAO 8500 RPM, POTENCIA 2400 W | UN | 3.426e-05 | 576 | 0.01
Total |  |  |  | 0.01
Mão de Obra | Unid | Qtde | Custo Unitário | Custo Total
00247 - AJUDANTE DE ELETRICISTA | H | 0.26072 | 9.34 | 2.43
02436 - ELETRICISTA | H | 0.26072 | 13.3 | 3.46
Total |  |  |  | 5.89
Materiais | Unid | Qtde | Custo Unitário | Custo Total
10 - BALDE PLASTICO CAPACIDADE *10* L | UN | 0.0040583 | 6.92 | 0.02
12893 - BOTA DE SEGURANCA COM BIQUEIRA DE ACO E COLARINHO ACOLCHOADO | PAR | 0.00081042 | 50.4 | 0.04
02711 - CARRINHO DE MAO DE ACO CAPACIDADE 50 A 60 L, PNEU COM CAMARA | UN | 0.00033642 | 108.95 | 0.03
12815 - FITA CREPE ROLO DE 25 MM X 50 M | UN | 0.0045908 | 6.21 | 0.02
12892 - LUVA RASPA DE COURO, CANO CURTO (PUNHO *7* CM) | PAR | 0.0069525 | 9.45 | 0.06
25966 - REDUTOR TIPO THINNER PARA ACABAMENTO | L | 0.00076512 | 15.32 | 0.01
37370 - ALIMENTACAO - HORISTA (ENCARGOS COMPLEMENTARES) (COLETADO CAIXA) | H | 0.5062 | 1.87 | 0.94
37371 - TRANSPORTE - HORISTA (ENCARGOS COMPLEMENTARES) (COLETADO CAIXA) | H | 0.5062 | 0.71 | 0.35
37372 - EXAMES - HORISTA (ENCARGOS COMPLEMENTARES) (COLETADO CAIXA) | H | 0.5062 | 0.34 | 0.17
37373 - SEGURO - HORISTA (ENCARGOS COMPLEMENTARES) (COLETADO CAIXA) | H | 0.5062 | 0.05 | 0.02
36150 - AVENTAL DE SEGURANCA DE RASPA DE COURO 1,00 X 0,60 M | UN | 0.0013396 | 31.18 | 0.04
36146 - PROTETOR SOLAR FPS 30, EMBALAGEM 2 LITROS | UN | 0.00062784 | 178.5 | 0.11
36144 - RESPIRADOR DESCARTAVEL SEM VALVULA DE EXALACAO, PFF 1 | UN | 0.056435 | 1.17 | 0.06
36153 - TALABARTE DE SEGURANCA, 2 MOSQUETOES TRAVA DUPLA *53* MM DE ABERTURA, COM ABSORVEDOR DE ENERGIA | UN | 0.00054416 | 140.43 | 0.07
36149 - TRAVA-QUEDAS EM ACO PARA CORDA DE 12 MM, EXTENSOR DE 25 X 300 MM, COM MOSQUETAO TIPO GANCHO TRAVA DUPLA | UN | 0.00036446 | 123.37 | 0.04
38413 - LIXADEIRA ELETRICA ANGULAR, PARA DISCO DE 7 " (180 MM), POTENCIA DE 2.200 W, *5.000* RPM, 220 V | UN | 2.232e-05 | 593.85 | 0.01
38399 - BOLSA DE LONA PARA FERRAMENTAS *50 X 35 X 25* CM | UN | 0.00013708 | 134.63 | 0.01
38476 - ESCADA DUPLA DE ABRIR EM ALUMINIO, MODELO PINTOR, 8 DEGRAUS | UN | 0.00010412 | 202.84 | 0.02
38477 - ESCADA EXTENSIVEL EM ALUMINIO COM 6,00 M ESTENDIDA | UN | 2.232e-05 | 574.46 | 0.01
38396 - SELADOR HORIZONTAL PARA FITA DE ACO 1 " | UN | 2.744e-05 | 276.64 | 0
38382 - LINHA DE PEDREIRO LISA 100 M | UN | 0.0013819 | 8.1 | 0.01
38393 - ROLO DE ESPUMA POLIESTER 23 CM (SEM CABO) | UN | 0.00076512 | 11.01 | 0
38390 - ROLO DE LA DE CARNEIRO 23 CM (SEM CABO) | UN | 0.00076512 | 24.42 | 0.01
AGETOP 3329 - HASTE COPPERWELD 5/8" X 2,40 M C/CONECTOR | UN | 1.0029 | 27.49 | 27.57
Total |  |  |  | 29.62
Preço de Custo |  |  |  | 35.52
Item: 21. 10. | Item: 72315
Serviço: TERMINAL AÉREO TIPO PONTALETE, 05/16" P/ INTERLIGAÇÃO DA MALHA DE CAPTAÇÃO Às TELHAS. VIDE DETALHE-02
Unid: UN
Equipamentos | Unid | Qtde | Custo Unitário | Custo Total
11359 - ESMERILHADEIRA ANGULAR ELETRICA, DIAMETRO DO DISCO 7 '' (180 MM), ROTACAO 8500 RPM, POTENCIA 2400 W | UN | 6.77e-05 | 576 | 0.03
Total |  |  |  | 0.03
Mão de Obra | Unid | Qtde | Custo Unitário | Custo Total
00247 - AJUDANTE DE ELETRICISTA | H | 0.51505 | 9.34 | 4.81
02436 - ELETRICISTA | H | 0.51505 | 13.3 | 6.85
Total |  |  |  | 11.66
Materiais | Unid | Qtde | Custo Unitário | Custo Total
10 - BALDE PLASTICO CAPACIDADE *10* L | UN | 0.0080172 | 6.92 | 0.05
12893 - BOTA DE SEGURANCA COM BIQUEIRA DE ACO E COLARINHO ACOLCHOADO | PAR | 0.001601 | 50.4 | 0.08
02711 - CARRINHO DE MAO DE ACO CAPACIDADE 50 A 60 L, PNEU COM CAMARA | UN | 0.0006646 | 108.95 | 0.07
12815 - FITA CREPE ROLO DE 25 MM X 50 M | UN | 0.0090691 | 6.21 | 0.05
12892 - LUVA RASPA DE COURO, CANO CURTO (PUNHO *7* CM) | PAR | 0.013735 | 9.45 | 0.12
25966 - REDUTOR TIPO THINNER PARA ACABAMENTO | L | 0.0015115 | 15.32 | 0.02
07571 - TERMINAL AEREO EM ACO GALVANIZADO DN 5/16", COMPRIMENTO DE 350MM, COM BASE DE FIXACAO HORIZONTAL | UN | 0.99894 | 9.41 | 9.39
37370 - ALIMENTACAO - HORISTA (ENCARGOS COMPLEMENTARES) (COLETADO CAIXA) | H | 1.0107 | 1.87 | 1.88
37371 - TRANSPORTE - HORISTA (ENCARGOS COMPLEMENTARES) (COLETADO CAIXA) | H | 1 | 0.71 | 0.71
37372 - EXAMES - HORISTA (ENCARGOS COMPLEMENTARES) (COLETADO CAIXA) | H | 1 | 0.34 | 0.34
37373 - SEGURO - HORISTA (ENCARGOS COMPLEMENTARES) (COLETADO CAIXA) | H | 1 | 0.05 | 0.05
36150 - AVENTAL DE SEGURANCA DE RASPA DE COURO 1,00 X 0,60 M | UN | 0.0026463 | 31.18 | 0.08
36146 - PROTETOR SOLAR FPS 30, EMBALAGEM 2 LITROS | UN | 0.0012403 | 178.5 | 0.22
36144 - RESPIRADOR DESCARTAVEL SEM VALVULA DE EXALACAO, PFF 1 | UN | 0.11149 | 1.17 | 0.13
36153 - TALABARTE DE SEGURANCA, 2 MOSQUETOES TRAVA DUPLA *53* MM DE ABERTURA, COM ABSORVEDOR DE ENERGIA | UN | 0.001075 | 140.43 | 0.15
36149 - TRAVA-QUEDAS EM ACO PARA CORDA DE 12 MM, EXTENSOR DE 25 X 300 MM, COM MOSQUETAO TIPO GANCHO TRAVA DUPLA | UN | 0.00072 | 123.37 | 0.08
38413 - LIXADEIRA ELETRICA ANGULAR, PARA DISCO DE 7 " (180 MM), POTENCIA DE 2.200 W, *5.000* RPM, 220 V | UN | 4.41e-05 | 593.85 | 0.02
38399 - BOLSA DE LONA PARA FERRAMENTAS *50 X 35 X 25* CM | UN | 0.0002708 | 134.63 | 0.03
38476 - ESCADA DUPLA DE ABRIR EM ALUMINIO, MODELO PINTOR, 8 DEGRAUS | UN | 0.0002057 | 202.84 | 0.04
38477 - ESCADA EXTENSIVEL EM ALUMINIO COM 6,00 M ESTENDIDA | UN | 4.41e-05 | 574.46 | 0.02
38396 - SELADOR HORIZONTAL PARA FITA DE ACO 1 " | UN | 5.42e-05 | 276.64 | 0.01
38382 - LINHA DE PEDREIRO LISA 100 M | UN | 0.00273 | 8.1 | 0.02
38393 - ROLO DE ESPUMA POLIESTER 23 CM (SEM CABO) | UN | 0.0015115 | 11.01 | 0.01
38390 - ROLO DE LA DE CARNEIRO 23 CM (SEM CABO) | UN | 0.0015115 | 24.42 | 0.03
Total |  |  |  | 13.6
Preço de Custo |  |  |  | 25.29
Item: 21. 11. | Item: COMPOSIÇÃO
Serviço: CONECTOR MINI-GAR EM BRONZE ESTANHADO 16 MM2 A 35 MM2
Unid: UN
Equipamentos | Unid | Qtde | Custo Unitário | Custo Total
11359 - ESMERILHADEIRA ANGULAR ELETRICA, DIAMETRO DO DISCO 7 '' (180 MM), ROTACAO 8500 RPM, POTENCIA 2400 W | UN | 1.084e-05 | 576 | 0
Total |  |  |  | 0
Mão de Obra | Unid | Qtde | Custo Unitário | Custo Total
00247 - AJUDANTE DE ELETRICISTA | H | 0.082408 | 9.34 | 0.76
02436 - ELETRICISTA | H | 0.082408 | 13.3 | 1.09
Total |  |  |  | 1.85
Materiais | Unid | Qtde | Custo Unitário | Custo Total
10 - BALDE PLASTICO CAPACIDADE *10* L | UN | 0.0012828 | 6.92 | 0
12893 - BOTA DE SEGURANCA COM BIQUEIRA DE ACO E COLARINHO ACOLCHOADO | PAR | 0.00025616 | 50.4 | 0.01
02711 - CARRINHO DE MAO DE ACO CAPACIDADE 50 A 60 L, PNEU COM CAMARA | UN | 0.00010634 | 108.95 | 0.01
12815 - FITA CREPE ROLO DE 25 MM X 50 M | UN | 0.0014511 | 6.21 | 0
12892 - LUVA RASPA DE COURO, CANO CURTO (PUNHO *7* CM) | PAR | 0.0021975 | 9.45 | 0.02
25966 - REDUTOR TIPO THINNER PARA ACABAMENTO | L | 0.00024184 | 15.32 | 0
37370 - ALIMENTACAO - HORISTA (ENCARGOS COMPLEMENTARES) (COLETADO CAIXA) | H | 0.16 | 1.87 | 0.29
37371 - TRANSPORTE - HORISTA (ENCARGOS COMPLEMENTARES) (COLETADO CAIXA) | H | 0.16 | 0.71 | 0.11
37372 - EXAMES - HORISTA (ENCARGOS COMPLEMENTARES) (COLETADO CAIXA) | H | 0.16 | 0.34 | 0.05
37373 - SEGURO - HORISTA (ENCARGOS COMPLEMENTARES) (COLETADO CAIXA) | H | 0.16 | 0.05 | 0
36150 - AVENTAL DE SEGURANCA DE RASPA DE COURO 1,00 X 0,60 M | UN | 0.0004234 | 31.18 | 0.01
36146 - PROTETOR SOLAR FPS 30, EMBALAGEM 2 LITROS | UN | 0.00019844 | 178.5 | 0.03
36144 - RESPIRADOR DESCARTAVEL SEM VALVULA DE EXALACAO, PFF 1 | UN | 0.017838 | 1.17 | 0.02
36153 - TALABARTE DE SEGURANCA, 2 MOSQUETOES TRAVA DUPLA *53* MM DE ABERTURA, COM ABSORVEDOR DE ENERGIA | UN | 0.000172 | 140.43 | 0.02
36149 - TRAVA-QUEDAS EM ACO PARA CORDA DE 12 MM, EXTENSOR DE 25 X 300 MM, COM MOSQUETAO TIPO GANCHO TRAVA DUPLA | UN | 0.0001152 | 123.37 | 0.01
38413 - LIXADEIRA ELETRICA ANGULAR, PARA DISCO DE 7 " (180 MM), POTENCIA DE 2.200 W, *5.000* RPM, 220 V | UN | 7.06e-06 | 593.85 | 0
38399 - BOLSA DE LONA PARA FERRAMENTAS *50 X 35 X 25* CM | UN | 4.332e-05 | 134.63 | 0
38476 - ESCADA DUPLA DE ABRIR EM ALUMINIO, MODELO PINTOR, 8 DEGRAUS | UN | 3.292e-05 | 202.84 | 0
38477 - ESCADA EXTENSIVEL EM ALUMINIO COM 6,00 M ESTENDIDA | UN | 7.06e-06 | 574.46 | 0
38396 - SELADOR HORIZONTAL PARA FITA DE ACO 1 " | UN | 8.68e-06 | 276.64 | 0
38382 - LINHA DE PEDREIRO LISA 100 M | UN | 0.0004368 | 8.1 | 0
38393 - ROLO DE ESPUMA POLIESTER 23 CM (SEM CABO) | UN | 0.00024184 | 11.01 | 0
38390 - ROLO DE LA DE CARNEIRO 23 CM (SEM CABO) | UN | 0.00024184 | 24.42 | 0
COTAÇÃO - CONECTOR MINI-GAR | UN | 1.0077 | 14.29 | 14.39
Total |  |  |  | 14.97
Preço de Custo |  |  |  | 16.82
Item: 21. 12. | Item: COMPOSIÇÃO
Serviço: BUCHA DE NYLON
Unid: UN
Equipamentos | Unid | Qtde | Custo Unitário | Custo Total
11359 - ESMERILHADEIRA ANGULAR ELETRICA, DIAMETRO DO DISCO 7 '' (180 MM), ROTACAO 8500 RPM, POTENCIA 2400 W | UN | 6.8e-07 | 576 | 0
Total |  |  |  | 0
Mão de Obra | Unid | Qtde | Custo Unitário | Custo Total
00247 - AJUDANTE DE ELETRICISTA | H | 0.010301 | 9.34 | 0.09
Total |  |  |  | 0.09
Materiais | Unid | Qtde | Custo Unitário | Custo Total
10 - BALDE PLASTICO CAPACIDADE *10* L | UN | 8.017e-05 | 6.92 | 0
12893 - BOTA DE SEGURANCA COM BIQUEIRA DE ACO E COLARINHO ACOLCHOADO | PAR | 1.601e-05 | 50.4 | 0
4350 - BUCHA DE NYLON, DIAMETRO DO FURO 8 MM, COMPRIMENTO 40 MM, COM PARAFUSO DE ROSCA SOBERBA, CABECA CHATA, FENDA SIMPLES, 4,8 X 50 MM | UN | 1.087 | 0.46 | 0.49
02711 - CARRINHO DE MAO DE ACO CAPACIDADE 50 A 60 L, PNEU COM CAMARA | UN | 6.65e-06 | 108.95 | 0
12815 - FITA CREPE ROLO DE 25 MM X 50 M | UN | 9.069e-05 | 6.21 | 0
12892 - LUVA RASPA DE COURO, CANO CURTO (PUNHO *7* CM) | PAR | 0.00013735 | 9.45 | 0
25966 - REDUTOR TIPO THINNER PARA ACABAMENTO | L | 1.512e-05 | 15.32 | 0
37370 - ALIMENTACAO - HORISTA (ENCARGOS COMPLEMENTARES) (COLETADO CAIXA) | H | 0.01 | 1.87 | 0.01
37371 - TRANSPORTE - HORISTA (ENCARGOS COMPLEMENTARES) (COLETADO CAIXA) | H | 0.01 | 0.71 | 0
37372 - EXAMES - HORISTA (ENCARGOS COMPLEMENTARES) (COLETADO CAIXA) | H | 0.01 | 0.34 | 0
37373 - SEGURO - HORISTA (ENCARGOS COMPLEMENTARES) (COLETADO CAIXA) | H | 0.01 | 0.05 | 0
36150 - AVENTAL DE SEGURANCA DE RASPA DE COURO 1,00 X 0,60 M | UN | 2.646e-05 | 31.18 | 0
36146 - PROTETOR SOLAR FPS 30, EMBALAGEM 2 LITROS | UN | 1.24e-05 | 178.5 | 0
36144 - RESPIRADOR DESCARTAVEL SEM VALVULA DE EXALACAO, PFF 1 | UN | 0.0011149 | 1.17 | 0
36153 - TALABARTE DE SEGURANCA, 2 MOSQUETOES TRAVA DUPLA *53* MM DE ABERTURA, COM ABSORVEDOR DE ENERGIA | UN | 1.075e-05 | 140.43 | 0
36149 - TRAVA-QUEDAS EM ACO PARA CORDA DE 12 MM, EXTENSOR DE 25 X 300 MM, COM MOSQUETAO TIPO GANCHO TRAVA DUPLA | UN | 7.2e-06 | 123.37 | 0
38413 - LIXADEIRA ELETRICA ANGULAR, PARA DISCO DE 7 " (180 MM), POTENCIA DE 2.200 W, *5.000* RPM, 220 V | UN | 4.4e-07 | 593.85 | 0
38399 - BOLSA DE LONA PARA FERRAMENTAS *50 X 35 X 25* CM | UN | 2.71e-06 | 134.63 | 0
38476 - ESCADA DUPLA DE ABRIR EM ALUMINIO, MODELO PINTOR, 8 DEGRAUS | UN | 2.06e-06 | 202.84 | 0
38477 - ESCADA EXTENSIVEL EM ALUMINIO COM 6,00 M ESTENDIDA | UN | 4.4e-07 | 574.46 | 0
38396 - SELADOR HORIZONTAL PARA FITA DE ACO 1 " | UN | 5.4e-07 | 276.64 | 0
38382 - LINHA DE PEDREIRO LISA 100 M | UN | 2.73e-05 | 8.1 | 0
38393 - ROLO DE ESPUMA POLIESTER 23 CM (SEM CABO) | UN | 1.512e-05 | 11.01 | 0
38390 - ROLO DE LA DE CARNEIRO 23 CM (SEM CABO) | UN | 1.512e-05 | 24.42 | 0
Total |  |  |  | 0.5
Preço de Custo |  |  |  | 0.59
Item: 21. 13. | Item: 96989
Serviço: CAPTOR FRANKLIN LATAO CROMADO 300MM
Unid: UN
Equipamentos | Unid | Qtde | Custo Unitário | Custo Total
11359 - ESMERILHADEIRA ANGULAR ELETRICA, DIAMETRO DO DISCO 7 '' (180 MM), ROTACAO 8500 RPM, POTENCIA 2400 W | UN | 1.712e-05 | 576 | 0
Total |  |  |  | 0
Mão de Obra | Unid | Qtde | Custo Unitário | Custo Total
00247 - AJUDANTE DE ELETRICISTA | H | 0.1302 | 9.34 | 1.21
02436 - ELETRICISTA | H | 0.1302 | 13.3 | 1.73
Total |  |  |  | 2.94
Materiais | Unid | Qtde | Custo Unitário | Custo Total
10 - BALDE PLASTICO CAPACIDADE *10* L | UN | 0.0020267 | 6.92 | 0.01
12893 - BOTA DE SEGURANCA COM BIQUEIRA DE ACO E COLARINHO ACOLCHOADO | PAR | 0.00040474 | 50.4 | 0.02
04274 - PARA-RAIOS TIPO FRANKLIN 350 MM, EM LATAO CROMADO, DUAS DESCIDAS, PARA PROTECAO DE EDIFICACOES CONTRA DESCARGAS ATMOSFERICAS | UN | 1.0011 | 89.31 | 89.41
02711 - CARRINHO DE MAO DE ACO CAPACIDADE 50 A 60 L, PNEU COM CAMARA | UN | 0.00016802 | 108.95 | 0.01
12815 - FITA CREPE ROLO DE 25 MM X 50 M | UN | 0.0022927 | 6.21 | 0.01
12892 - LUVA RASPA DE COURO, CANO CURTO (PUNHO *7* CM) | PAR | 0.0034721 | 9.45 | 0.03
25966 - REDUTOR TIPO THINNER PARA ACABAMENTO | L | 0.0003821 | 15.32 | 0
37370 - ALIMENTACAO - HORISTA (ENCARGOS COMPLEMENTARES) (COLETADO CAIXA) | H | 0.2528 | 1.87 | 0.47
37371 - TRANSPORTE - HORISTA (ENCARGOS COMPLEMENTARES) (COLETADO CAIXA) | H | 0.2528 | 0.71 | 0.17
37372 - EXAMES - HORISTA (ENCARGOS COMPLEMENTARES) (COLETADO CAIXA) | H | 0.2528 | 0.34 | 0.08
37373 - SEGURO - HORISTA (ENCARGOS COMPLEMENTARES) (COLETADO CAIXA) | H | 0.2528 | 0.05 | 0.01
36150 - AVENTAL DE SEGURANCA DE RASPA DE COURO 1,00 X 0,60 M | UN | 0.00066898 | 31.18 | 0.02
36146 - PROTETOR SOLAR FPS 30, EMBALAGEM 2 LITROS | UN | 0.00031354 | 178.5 | 0.05
36144 - RESPIRADOR DESCARTAVEL SEM VALVULA DE EXALACAO, PFF 1 | UN | 0.028184 | 1.17 | 0.03
36153 - TALABARTE DE SEGURANCA, 2 MOSQUETOES TRAVA DUPLA *53* MM DE ABERTURA, COM ABSORVEDOR DE ENERGIA | UN | 0.00027176 | 140.43 | 0.03
36149 - TRAVA-QUEDAS EM ACO PARA CORDA DE 12 MM, EXTENSOR DE 25 X 300 MM, COM MOSQUETAO TIPO GANCHO TRAVA DUPLA | UN | 0.00018202 | 123.37 | 0.02
38413 - LIXADEIRA ELETRICA ANGULAR, PARA DISCO DE 7 " (180 MM), POTENCIA DE 2.200 W, *5.000* RPM, 220 V | UN | 1.114e-05 | 593.85 | 0
38399 - BOLSA DE LONA PARA FERRAMENTAS *50 X 35 X 25* CM | UN | 6.846e-05 | 134.63 | 0
38476 - ESCADA DUPLA DE ABRIR EM ALUMINIO, MODELO PINTOR, 8 DEGRAUS | UN | 5.2e-05 | 202.84 | 0.01
38477 - ESCADA EXTENSIVEL EM ALUMINIO COM 6,00 M ESTENDIDA | UN | 1.114e-05 | 574.46 | 0
38396 - SELADOR HORIZONTAL PARA FITA DE ACO 1 " | UN | 1.37e-05 | 276.64 | 0
38382 - LINHA DE PEDREIRO LISA 100 M | UN | 0.00069014 | 8.1 | 0
38393 - ROLO DE ESPUMA POLIESTER 23 CM (SEM CABO) | UN | 0.0003821 | 11.01 | 0
38390 - ROLO DE LA DE CARNEIRO 23 CM (SEM CABO) | UN | 0.0003821 | 24.42 | 0
Total |  |  |  | 90.38
Preço de Custo |  |  |  | 93.32
Item: 21. 14. | Item: 96988
Serviço: MASTRO GALVANIZADO 1 1/2" X 3M
Unid: UN
Equipamentos | Unid | Qtde | Custo Unitário | Custo Total
11359 - ESMERILHADEIRA ANGULAR ELETRICA, DIAMETRO DO DISCO 7 '' (180 MM), ROTACAO 8500 RPM, POTENCIA 2400 W | UN | 2.142e-05 | 576 | 0.01
Total |  |  |  | 0.01
Mão de Obra | Unid | Qtde | Custo Unitário | Custo Total
00247 - AJUDANTE DE ELETRICISTA | H | 0.16296 | 9.34 | 1.52
02436 - ELETRICISTA | H | 0.16296 | 13.3 | 2.16
Total |  |  |  | 3.68
Materiais | Unid | Qtde | Custo Unitário | Custo Total
10 - BALDE PLASTICO CAPACIDADE *10* L | UN | 0.0025366 | 6.92 | 0.01
12893 - BOTA DE SEGURANCA COM BIQUEIRA DE ACO E COLARINHO ACOLCHOADO | PAR | 0.00050656 | 50.4 | 0.02
02711 - CARRINHO DE MAO DE ACO CAPACIDADE 50 A 60 L, PNEU COM CAMARA | UN | 0.00021028 | 108.95 | 0.02
12815 - FITA CREPE ROLO DE 25 MM X 50 M | UN | 0.0028695 | 6.21 | 0.01
12892 - LUVA RASPA DE COURO, CANO CURTO (PUNHO *7* CM) | PAR | 0.0043456 | 9.45 | 0.04
12357 - MASTRO SIMPLES GALVANIZADO DIAMETRO NOMINAL 1 1/2", COMPRIMENTO 3 M | UN | 1.0007 | 136.82 | 136.91
25966 - REDUTOR TIPO THINNER PARA ACABAMENTO | L | 0.00047824 | 15.32 | 0
37370 - ALIMENTACAO - HORISTA (ENCARGOS COMPLEMENTARES) (COLETADO CAIXA) | H | 0.3164 | 1.87 | 0.59
37371 - TRANSPORTE - HORISTA (ENCARGOS COMPLEMENTARES) (COLETADO CAIXA) | H | 0.3164 | 0.71 | 0.22
37372 - EXAMES - HORISTA (ENCARGOS COMPLEMENTARES) (COLETADO CAIXA) | H | 0.3164 | 0.34 | 0.1
37373 - SEGURO - HORISTA (ENCARGOS COMPLEMENTARES) (COLETADO CAIXA) | H | 0.3164 | 0.05 | 0.01
36150 - AVENTAL DE SEGURANCA DE RASPA DE COURO 1,00 X 0,60 M | UN | 0.00083728 | 31.18 | 0.02
36146 - PROTETOR SOLAR FPS 30, EMBALAGEM 2 LITROS | UN | 0.00039244 | 178.5 | 0.07
36144 - RESPIRADOR DESCARTAVEL SEM VALVULA DE EXALACAO, PFF 1 | UN | 0.035275 | 1.17 | 0.04
36153 - TALABARTE DE SEGURANCA, 2 MOSQUETOES TRAVA DUPLA *53* MM DE ABERTURA, COM ABSORVEDOR DE ENERGIA | UN | 0.00034014 | 140.43 | 0.04
36149 - TRAVA-QUEDAS EM ACO PARA CORDA DE 12 MM, EXTENSOR DE 25 X 300 MM, COM MOSQUETAO TIPO GANCHO TRAVA DUPLA | UN | 0.0002278 | 123.37 | 0.02
38413 - LIXADEIRA ELETRICA ANGULAR, PARA DISCO DE 7 " (180 MM), POTENCIA DE 2.200 W, *5.000* RPM, 220 V | UN | 1.396e-05 | 593.85 | 0
38399 - BOLSA DE LONA PARA FERRAMENTAS *50 X 35 X 25* CM | UN | 8.568e-05 | 134.63 | 0.01
38476 - ESCADA DUPLA DE ABRIR EM ALUMINIO, MODELO PINTOR, 8 DEGRAUS | UN | 6.508e-05 | 202.84 | 0.01
38477 - ESCADA EXTENSIVEL EM ALUMINIO COM 6,00 M ESTENDIDA | UN | 1.396e-05 | 574.46 | 0
38396 - SELADOR HORIZONTAL PARA FITA DE ACO 1 " | UN | 1.714e-05 | 276.64 | 0
38382 - LINHA DE PEDREIRO LISA 100 M | UN | 0.00086378 | 8.1 | 0
38393 - ROLO DE ESPUMA POLIESTER 23 CM (SEM CABO) | UN | 0.00047824 | 11.01 | 0
38390 - ROLO DE LA DE CARNEIRO 23 CM (SEM CABO) | UN | 0.00047824 | 24.42 | 0.01
Total |  |  |  | 138.15
Preço de Custo |  |  |  | 141.84
Item: 21. 15. | Item: COMPOSIÇÃO
Serviço: SINALIZADOR 2 LAMPADAS C/ RELE FOTOELETRICO
Unid: UN
Equipamentos | Unid | Qtde | Custo Unitário | Custo Total
11359 - ESMERILHADEIRA ANGULAR ELETRICA, DIAMETRO DO DISCO 7 '' (180 MM), ROTACAO 8500 RPM, POTENCIA 2400 W | UN | 2.708e-05 | 576 | 0.01
Total |  |  |  | 0.01
Mão de Obra | Unid | Qtde | Custo Unitário | Custo Total
00247 - AJUDANTE DE ELETRICISTA | H | 0.20602 | 9.34 | 1.92
02436 - ELETRICISTA | H | 0.20602 | 13.3 | 2.74
Total |  |  |  | 4.66
Materiais | Unid | Qtde | Custo Unitário | Custo Total
10 - BALDE PLASTICO CAPACIDADE *10* L | UN | 0.0032069 | 6.92 | 0.02
12893 - BOTA DE SEGURANCA COM BIQUEIRA DE ACO E COLARINHO ACOLCHOADO | PAR | 0.0006404 | 50.4 | 0.03
02711 - CARRINHO DE MAO DE ACO CAPACIDADE 50 A 60 L, PNEU COM CAMARA | UN | 0.00026584 | 108.95 | 0.02
12815 - FITA CREPE ROLO DE 25 MM X 50 M | UN | 0.0036276 | 6.21 | 0.02
12892 - LUVA RASPA DE COURO, CANO CURTO (PUNHO *7* CM) | PAR | 0.0054938 | 9.45 | 0.05
25966 - REDUTOR TIPO THINNER PARA ACABAMENTO | L | 0.0006046 | 15.32 | 0
37370 - ALIMENTACAO - HORISTA (ENCARGOS COMPLEMENTARES) (COLETADO CAIXA) | H | 0.4 | 1.87 | 0.74
37371 - TRANSPORTE - HORISTA (ENCARGOS COMPLEMENTARES) (COLETADO CAIXA) | H | 0.4 | 0.71 | 0.28
37372 - EXAMES - HORISTA (ENCARGOS COMPLEMENTARES) (COLETADO CAIXA) | H | 0.4 | 0.34 | 0.13
37373 - SEGURO - HORISTA (ENCARGOS COMPLEMENTARES) (COLETADO CAIXA) | H | 0.4 | 0.05 | 0.02
36150 - AVENTAL DE SEGURANCA DE RASPA DE COURO 1,00 X 0,60 M | UN | 0.0010585 | 31.18 | 0.03
36146 - PROTETOR SOLAR FPS 30, EMBALAGEM 2 LITROS | UN | 0.00049612 | 178.5 | 0.08
36144 - RESPIRADOR DESCARTAVEL SEM VALVULA DE EXALACAO, PFF 1 | UN | 0.044595 | 1.17 | 0.05
36153 - TALABARTE DE SEGURANCA, 2 MOSQUETOES TRAVA DUPLA *53* MM DE ABERTURA, COM ABSORVEDOR DE ENERGIA | UN | 0.00043 | 140.43 | 0.06
36149 - TRAVA-QUEDAS EM ACO PARA CORDA DE 12 MM, EXTENSOR DE 25 X 300 MM, COM MOSQUETAO TIPO GANCHO TRAVA DUPLA | UN | 0.000288 | 123.37 | 0.03
38413 - LIXADEIRA ELETRICA ANGULAR, PARA DISCO DE 7 " (180 MM), POTENCIA DE 2.200 W, *5.000* RPM, 220 V | UN | 1.764e-05 | 593.85 | 0.01
38399 - BOLSA DE LONA PARA FERRAMENTAS *50 X 35 X 25* CM | UN | 0.00010832 | 134.63 | 0.01
38476 - ESCADA DUPLA DE ABRIR EM ALUMINIO, MODELO PINTOR, 8 DEGRAUS | UN | 8.228e-05 | 202.84 | 0.01
38477 - ESCADA EXTENSIVEL EM ALUMINIO COM 6,00 M ESTENDIDA | UN | 1.764e-05 | 574.46 | 0.01
38396 - SELADOR HORIZONTAL PARA FITA DE ACO 1 " | UN | 2.168e-05 | 276.64 | 0
38382 - LINHA DE PEDREIRO LISA 100 M | UN | 0.001092 | 8.1 | 0
38393 - ROLO DE ESPUMA POLIESTER 23 CM (SEM CABO) | UN | 0.0006046 | 11.01 | 0
38390 - ROLO DE LA DE CARNEIRO 23 CM (SEM CABO) | UN | 0.0006046 | 24.42 | 0.01
AGETOP 3651 - LUMINÁRIA TIPO SINALIZADOR PARA 02 LÂMPADAS | UN | 1.0004 | 182.09 | 182.16
Total |  |  |  | 183.77
Preço de Custo |  |  |  | 188.44
Item: 21. 16. | Item: COMPOSIÇÃO
Serviço: ESTAIAMENTO CABO E AÇO 4 M PARA MASTRO 3 MTS
Unid: UN
Equipamentos | Unid | Qtde | Custo Unitário | Custo Total
11359 - ESMERILHADEIRA ANGULAR ELETRICA, DIAMETRO DO DISCO 7 '' (180 MM), ROTACAO 8500 RPM, POTENCIA 2400 W | UN | 0.0002708 | 576 | 0.15
Total |  |  |  | 0.15
Mão de Obra | Unid | Qtde | Custo Unitário | Custo Total
00247 - AJUDANTE DE ELETRICISTA | H | 2.0602 | 9.34 | 19.24
02436 - ELETRICISTA | H | 2.0602 | 13.3 | 27.4
Total |  |  |  | 46.64
Materiais | Unid | Qtde | Custo Unitário | Custo Total
10 - BALDE PLASTICO CAPACIDADE *10* L | UN | 0.032069 | 6.92 | 0.22
12893 - BOTA DE SEGURANCA COM BIQUEIRA DE ACO E COLARINHO ACOLCHOADO | PAR | 0.006404 | 50.4 | 0.32
02711 - CARRINHO DE MAO DE ACO CAPACIDADE 50 A 60 L, PNEU COM CAMARA | UN | 0.0026584 | 108.95 | 0.28
12815 - FITA CREPE ROLO DE 25 MM X 50 M | UN | 0.036276 | 6.21 | 0.22
12892 - LUVA RASPA DE COURO, CANO CURTO (PUNHO *7* CM) | PAR | 0.054938 | 9.45 | 0.51
25966 - REDUTOR TIPO THINNER PARA ACABAMENTO | L | 0.006046 | 15.32 | 0.09
37370 - ALIMENTACAO - HORISTA (ENCARGOS COMPLEMENTARES) (COLETADO CAIXA) | H | 3.861 | 1.87 | 7.22
37371 - TRANSPORTE - HORISTA (ENCARGOS COMPLEMENTARES) (COLETADO CAIXA) | H | 4 | 0.71 | 2.84
37372 - EXAMES - HORISTA (ENCARGOS COMPLEMENTARES) (COLETADO CAIXA) | H | 4 | 0.34 | 1.36
37373 - SEGURO - HORISTA (ENCARGOS COMPLEMENTARES) (COLETADO CAIXA) | H | 4 | 0.05 | 0.2
36150 - AVENTAL DE SEGURANCA DE RASPA DE COURO 1,00 X 0,60 M | UN | 0.010585 | 31.18 | 0.33
36146 - PROTETOR SOLAR FPS 30, EMBALAGEM 2 LITROS | UN | 0.0049612 | 178.5 | 0.88
36144 - RESPIRADOR DESCARTAVEL SEM VALVULA DE EXALACAO, PFF 1 | UN | 0.44595 | 1.17 | 0.52
36153 - TALABARTE DE SEGURANCA, 2 MOSQUETOES TRAVA DUPLA *53* MM DE ABERTURA, COM ABSORVEDOR DE ENERGIA | UN | 0.0043 | 140.43 | 0.6
36149 - TRAVA-QUEDAS EM ACO PARA CORDA DE 12 MM, EXTENSOR DE 25 X 300 MM, COM MOSQUETAO TIPO GANCHO TRAVA DUPLA | UN | 0.00288 | 123.37 | 0.35
38413 - LIXADEIRA ELETRICA ANGULAR, PARA DISCO DE 7 " (180 MM), POTENCIA DE 2.200 W, *5.000* RPM, 220 V | UN | 0.0001764 | 593.85 | 0.1
38399 - BOLSA DE LONA PARA FERRAMENTAS *50 X 35 X 25* CM | UN | 0.0010832 | 134.63 | 0.14
38476 - ESCADA DUPLA DE ABRIR EM ALUMINIO, MODELO PINTOR, 8 DEGRAUS | UN | 0.0008228 | 202.84 | 0.16
38477 - ESCADA EXTENSIVEL EM ALUMINIO COM 6,00 M ESTENDIDA | UN | 0.0001764 | 574.46 | 0.1
38396 - SELADOR HORIZONTAL PARA FITA DE ACO 1 " | UN | 0.0002168 | 276.64 | 0.05
38382 - LINHA DE PEDREIRO LISA 100 M | UN | 0.01092 | 8.1 | 0.08
38393 - ROLO DE ESPUMA POLIESTER 23 CM (SEM CABO) | UN | 0.006046 | 11.01 | 0.06
38390 - ROLO DE LA DE CARNEIRO 23 CM (SEM CABO) | UN | 0.006046 | 24.42 | 0.14
STP 13105.3.7.1 - CONJUNTO DE ESTAIAMENTO PARA PÁRA-RAIOS (DIÂMETRO DA SEÇÃO: 1 1/2 " / TIPO DE GALVANIZAÇÃO: A FOGO) | UN | 1 | 71.4 | 71.4
Total |  |  |  | 88.17
Preço de Custo |  |  |  | 134.96
Item: 21. 17. | Item: COMPOSIÇÃO
Serviço: TERMINAL A COMPRESSÃO 35MM2
Unid: UN
Equipamentos | Unid | Qtde | Custo Unitário | Custo Total
11359 - ESMERILHADEIRA ANGULAR ELETRICA, DIAMETRO DO DISCO 7 '' (180 MM), ROTACAO 8500 RPM, POTENCIA 2400 W | UN | 6.77e-06 | 576 | 0
Total |  |  |  | 0
Mão de Obra | Unid | Qtde | Custo Unitário | Custo Total
00247 - AJUDANTE DE ELETRICISTA | H | 0.10194 | 9.34 | 0.95
Total |  |  |  | 0.95
Materiais | Unid | Qtde | Custo Unitário | Custo Total
10 - BALDE PLASTICO CAPACIDADE *10* L | UN | 0.00080172 | 6.92 | 0
12893 - BOTA DE SEGURANCA COM BIQUEIRA DE ACO E COLARINHO ACOLCHOADO | PAR | 0.0001601 | 50.4 | 0
02711 - CARRINHO DE MAO DE ACO CAPACIDADE 50 A 60 L, PNEU COM CAMARA | UN | 6.646e-05 | 108.95 | 0
12815 - FITA CREPE ROLO DE 25 MM X 50 M | UN | 0.00090691 | 6.21 | 0
12892 - LUVA RASPA DE COURO, CANO CURTO (PUNHO *7* CM) | PAR | 0.0013735 | 9.45 | 0.01
25966 - REDUTOR TIPO THINNER PARA ACABAMENTO | L | 0.00015115 | 15.32 | 0
1577 - TERMINAL A COMPRESSAO EM COBRE ESTANHADO PARA CABO 35 MM2, 1 FURO E 1 COMPRESSAO, PARA PARAFUSO DE FIXACAO M8 | UN | 1.0571 | 1.75 | 1.85
37370 - ALIMENTACAO - HORISTA (ENCARGOS COMPLEMENTARES) (COLETADO CAIXA) | H | 0.1 | 1.87 | 0.18
37371 - TRANSPORTE - HORISTA (ENCARGOS COMPLEMENTARES) (COLETADO CAIXA) | H | 0.1 | 0.71 | 0.07
37372 - EXAMES - HORISTA (ENCARGOS COMPLEMENTARES) (COLETADO CAIXA) | H | 0.1 | 0.34 | 0.03
37373 - SEGURO - HORISTA (ENCARGOS COMPLEMENTARES) (COLETADO CAIXA) | H | 0.1 | 0.05 | 0
36150 - AVENTAL DE SEGURANCA DE RASPA DE COURO 1,00 X 0,60 M | UN | 0.00026463 | 31.18 | 0
36146 - PROTETOR SOLAR FPS 30, EMBALAGEM 2 LITROS | UN | 0.00012403 | 178.5 | 0.02
36144 - RESPIRADOR DESCARTAVEL SEM VALVULA DE EXALACAO, PFF 1 | UN | 0.011149 | 1.17 | 0.01
36153 - TALABARTE DE SEGURANCA, 2 MOSQUETOES TRAVA DUPLA *53* MM DE ABERTURA, COM ABSORVEDOR DE ENERGIA | UN | 0.0001075 | 140.43 | 0.01
36149 - TRAVA-QUEDAS EM ACO PARA CORDA DE 12 MM, EXTENSOR DE 25 X 300 MM, COM MOSQUETAO TIPO GANCHO TRAVA DUPLA | UN | 7.2e-05 | 123.37 | 0
38413 - LIXADEIRA ELETRICA ANGULAR, PARA DISCO DE 7 " (180 MM), POTENCIA DE 2.200 W, *5.000* RPM, 220 V | UN | 4.41e-06 | 593.85 | 0
38399 - BOLSA DE LONA PARA FERRAMENTAS *50 X 35 X 25* CM | UN | 2.708e-05 | 134.63 | 0
38476 - ESCADA DUPLA DE ABRIR EM ALUMINIO, MODELO PINTOR, 8 DEGRAUS | UN | 2.057e-05 | 202.84 | 0
38477 - ESCADA EXTENSIVEL EM ALUMINIO COM 6,00 M ESTENDIDA | UN | 4.41e-06 | 574.46 | 0
38396 - SELADOR HORIZONTAL PARA FITA DE ACO 1 " | UN | 5.42e-06 | 276.64 | 0
38382 - LINHA DE PEDREIRO LISA 100 M | UN | 0.000273 | 8.1 | 0
38393 - ROLO DE ESPUMA POLIESTER 23 CM (SEM CABO) | UN | 0.00015115 | 11.01 | 0
38390 - ROLO DE LA DE CARNEIRO 23 CM (SEM CABO) | UN | 0.00015115 | 24.42 | 0
Total |  |  |  | 2.18
Preço de Custo |  |  |  | 3.13
Item: 21. 18. | Item: 96987
Serviço: BASE PARA MASTRO 1 1/2" ALUMINIO FUNDIDO
Unid: UN
Equipamentos | Unid | Qtde | Custo Unitário | Custo Total
11359 - ESMERILHADEIRA ANGULAR ELETRICA, DIAMETRO DO DISCO 7 '' (180 MM), ROTACAO 8500 RPM, POTENCIA 2400 W | UN | 0.00015338 | 576 | 0.08
Total |  |  |  | 0.08
Mão de Obra | Unid | Qtde | Custo Unitário | Custo Total
00247 - AJUDANTE DE ELETRICISTA | H | 1.1669 | 9.34 | 10.89
02436 - ELETRICISTA | H | 1.1669 | 13.3 | 15.51
Total |  |  |  | 26.4
Materiais | Unid | Qtde | Custo Unitário | Custo Total
10 - BALDE PLASTICO CAPACIDADE *10* L | UN | 0.018164 | 6.92 | 0.12
12893 - BOTA DE SEGURANCA COM BIQUEIRA DE ACO E COLARINHO ACOLCHOADO | PAR | 0.0036272 | 50.4 | 0.18
02711 - CARRINHO DE MAO DE ACO CAPACIDADE 50 A 60 L, PNEU COM CAMARA | UN | 0.0015057 | 108.95 | 0.16
12815 - FITA CREPE ROLO DE 25 MM X 50 M | UN | 0.020547 | 6.21 | 0.12
12892 - LUVA RASPA DE COURO, CANO CURTO (PUNHO *7* CM) | PAR | 0.031117 | 9.45 | 0.29
25966 - REDUTOR TIPO THINNER PARA ACABAMENTO | L | 0.0034245 | 15.32 | 0.05
37370 - ALIMENTACAO - HORISTA (ENCARGOS COMPLEMENTARES) (COLETADO CAIXA) | H | 2.2175 | 1.87 | 4.14
37371 - TRANSPORTE - HORISTA (ENCARGOS COMPLEMENTARES) (COLETADO CAIXA) | H | 2.2656 | 0.71 | 1.6
37372 - EXAMES - HORISTA (ENCARGOS COMPLEMENTARES) (COLETADO CAIXA) | H | 2.2656 | 0.34 | 0.77
37373 - SEGURO - HORISTA (ENCARGOS COMPLEMENTARES) (COLETADO CAIXA) | H | 2.2656 | 0.05 | 0.11
36150 - AVENTAL DE SEGURANCA DE RASPA DE COURO 1,00 X 0,60 M | UN | 0.0059955 | 31.18 | 0.18
36146 - PROTETOR SOLAR FPS 30, EMBALAGEM 2 LITROS | UN | 0.00281 | 178.5 | 0.5
36144 - RESPIRADOR DESCARTAVEL SEM VALVULA DE EXALACAO, PFF 1 | UN | 0.25259 | 1.17 | 0.29
36153 - TALABARTE DE SEGURANCA, 2 MOSQUETOES TRAVA DUPLA *53* MM DE ABERTURA, COM ABSORVEDOR DE ENERGIA | UN | 0.0024355 | 140.43 | 0.34
36149 - TRAVA-QUEDAS EM ACO PARA CORDA DE 12 MM, EXTENSOR DE 25 X 300 MM, COM MOSQUETAO TIPO GANCHO TRAVA DUPLA | UN | 0.0016312 | 123.37 | 0.2
38413 - LIXADEIRA ELETRICA ANGULAR, PARA DISCO DE 7 " (180 MM), POTENCIA DE 2.200 W, *5.000* RPM, 220 V | UN | 9.992e-05 | 593.85 | 0.05
38060 - BASE PARA MASTRO DE PARA-RAIOS DIAMETRO NOMINAL 1 1/2" | UN | 1 | 59.7 | 59.7
38399 - BOLSA DE LONA PARA FERRAMENTAS *50 X 35 X 25* CM | UN | 0.00061352 | 134.63 | 0.08
38476 - ESCADA DUPLA DE ABRIR EM ALUMINIO, MODELO PINTOR, 8 DEGRAUS | UN | 0.00046604 | 202.84 | 0.09
38477 - ESCADA EXTENSIVEL EM ALUMINIO COM 6,00 M ESTENDIDA | UN | 9.992e-05 | 574.46 | 0.05
38396 - SELADOR HORIZONTAL PARA FITA DE ACO 1 " | UN | 0.0001228 | 276.64 | 0.03
38382 - LINHA DE PEDREIRO LISA 100 M | UN | 0.0061851 | 8.1 | 0.05
38393 - ROLO DE ESPUMA POLIESTER 23 CM (SEM CABO) | UN | 0.0034245 | 11.01 | 0.03
38390 - ROLO DE LA DE CARNEIRO 23 CM (SEM CABO) | UN | 0.0034245 | 24.42 | 0.08
Total |  |  |  | 69.21
Preço de Custo |  |  |  | 95.69
Item: 21. 19. | Item: COMPOSIÇÃO
Serviço: BUCHA DE NYLON S8 PARAFUSO M6 X50MM (INOX)
Unid: UN
Equipamentos | Unid | Qtde | Custo Unitário | Custo Total
11359 - ESMERILHADEIRA ANGULAR ELETRICA, DIAMETRO DO DISCO 7 '' (180 MM), ROTACAO 8500 RPM, POTENCIA 2400 W | UN | 6.8e-07 | 576 | 0
Total |  |  |  | 0
Mão de Obra | Unid | Qtde | Custo Unitário | Custo Total
00247 - AJUDANTE DE ELETRICISTA | H | 0.010301 | 9.34 | 0.09
Total |  |  |  | 0.09
Materiais | Unid | Qtde | Custo Unitário | Custo Total
10 - BALDE PLASTICO CAPACIDADE *10* L | UN | 8.017e-05 | 6.92 | 0
12893 - BOTA DE SEGURANCA COM BIQUEIRA DE ACO E COLARINHO ACOLCHOADO | PAR | 1.601e-05 | 50.4 | 0
4350 - BUCHA DE NYLON, DIAMETRO DO FURO 8 MM, COMPRIMENTO 40 MM, COM PARAFUSO DE ROSCA SOBERBA, CABECA CHATA, FENDA SIMPLES, 4,8 X 50 MM | UN | 1.087 | 0.46 | 0.49
02711 - CARRINHO DE MAO DE ACO CAPACIDADE 50 A 60 L, PNEU COM CAMARA | UN | 6.65e-06 | 108.95 | 0
12815 - FITA CREPE ROLO DE 25 MM X 50 M | UN | 9.069e-05 | 6.21 | 0
12892 - LUVA RASPA DE COURO, CANO CURTO (PUNHO *7* CM) | PAR | 0.00013735 | 9.45 | 0
25966 - REDUTOR TIPO THINNER PARA ACABAMENTO | L | 1.512e-05 | 15.32 | 0
37370 - ALIMENTACAO - HORISTA (ENCARGOS COMPLEMENTARES) (COLETADO CAIXA) | H | 0.01 | 1.87 | 0.01
37371 - TRANSPORTE - HORISTA (ENCARGOS COMPLEMENTARES) (COLETADO CAIXA) | H | 0.01 | 0.71 | 0
37372 - EXAMES - HORISTA (ENCARGOS COMPLEMENTARES) (COLETADO CAIXA) | H | 0.01 | 0.34 | 0
37373 - SEGURO - HORISTA (ENCARGOS COMPLEMENTARES) (COLETADO CAIXA) | H | 0.01 | 0.05 | 0
36150 - AVENTAL DE SEGURANCA DE RASPA DE COURO 1,00 X 0,60 M | UN | 2.646e-05 | 31.18 | 0
36146 - PROTETOR SOLAR FPS 30, EMBALAGEM 2 LITROS | UN | 1.24e-05 | 178.5 | 0
36144 - RESPIRADOR DESCARTAVEL SEM VALVULA DE EXALACAO, PFF 1 | UN | 0.0011149 | 1.17 | 0
36153 - TALABARTE DE SEGURANCA, 2 MOSQUETOES TRAVA DUPLA *53* MM DE ABERTURA, COM ABSORVEDOR DE ENERGIA | UN | 1.075e-05 | 140.43 | 0
36149 - TRAVA-QUEDAS EM ACO PARA CORDA DE 12 MM, EXTENSOR DE 25 X 300 MM, COM MOSQUETAO TIPO GANCHO TRAVA DUPLA | UN | 7.2e-06 | 123.37 | 0
38413 - LIXADEIRA ELETRICA ANGULAR, PARA DISCO DE 7 " (180 MM), POTENCIA DE 2.200 W, *5.000* RPM, 220 V | UN | 4.4e-07 | 593.85 | 0
38399 - BOLSA DE LONA PARA FERRAMENTAS *50 X 35 X 25* CM | UN | 2.71e-06 | 134.63 | 0
38476 - ESCADA DUPLA DE ABRIR EM ALUMINIO, MODELO PINTOR, 8 DEGRAUS | UN | 2.06e-06 | 202.84 | 0
38477 - ESCADA EXTENSIVEL EM ALUMINIO COM 6,00 M ESTENDIDA | UN | 4.4e-07 | 574.46 | 0
38396 - SELADOR HORIZONTAL PARA FITA DE ACO 1 " | UN | 5.4e-07 | 276.64 | 0
38382 - LINHA DE PEDREIRO LISA 100 M | UN | 2.73e-05 | 8.1 | 0
38393 - ROLO DE ESPUMA POLIESTER 23 CM (SEM CABO) | UN | 1.512e-05 | 11.01 | 0
38390 - ROLO DE LA DE CARNEIRO 23 CM (SEM CABO) | UN | 1.512e-05 | 24.42 | 0
Total |  |  |  | 0.5
Preço de Custo |  |  |  | 0.59
Item: 21. 20. | Item: 72251
Serviço: CABO DE COBRE NU 16MM2 - FORNECIMENTO E INSTALACAO
Unid: M
Equipamentos | Unid | Qtde | Custo Unitário | Custo Total
11359 - ESMERILHADEIRA ANGULAR ELETRICA, DIAMETRO DO DISCO 7 '' (180 MM), ROTACAO 8500 RPM, POTENCIA 2400 W | UN | 1.76e-05 | 576 | 0.01
Total |  |  |  | 0.01
Mão de Obra | Unid | Qtde | Custo Unitário | Custo Total
00247 - AJUDANTE DE ELETRICISTA | H | 0.13391 | 9.34 | 1.25
02436 - ELETRICISTA | H | 0.13391 | 13.3 | 1.78
Total |  |  |  | 3.03
Materiais | Unid | Qtde | Custo Unitário | Custo Total
10 - BALDE PLASTICO CAPACIDADE *10* L | UN | 0.0020845 | 6.92 | 0.01
12893 - BOTA DE SEGURANCA COM BIQUEIRA DE ACO E COLARINHO ACOLCHOADO | PAR | 0.00041626 | 50.4 | 0.02
00857 - CABO DE COBRE NU 16 MM2 MEIO-DURO | M | 1.0346 | 6.84 | 7.07
02711 - CARRINHO DE MAO DE ACO CAPACIDADE 50 A 60 L, PNEU COM CAMARA | UN | 0.0001728 | 108.95 | 0.01
12815 - FITA CREPE ROLO DE 25 MM X 50 M | UN | 0.002358 | 6.21 | 0.01
12892 - LUVA RASPA DE COURO, CANO CURTO (PUNHO *7* CM) | PAR | 0.003571 | 9.45 | 0.03
25966 - REDUTOR TIPO THINNER PARA ACABAMENTO | L | 0.000393 | 15.32 | 0
37370 - ALIMENTACAO - HORISTA (ENCARGOS COMPLEMENTARES) (COLETADO CAIXA) | H | 0.26 | 1.87 | 0.48
37371 - TRANSPORTE - HORISTA (ENCARGOS COMPLEMENTARES) (COLETADO CAIXA) | H | 0.26 | 0.71 | 0.18
37372 - EXAMES - HORISTA (ENCARGOS COMPLEMENTARES) (COLETADO CAIXA) | H | 0.26 | 0.34 | 0.08
37373 - SEGURO - HORISTA (ENCARGOS COMPLEMENTARES) (COLETADO CAIXA) | H | 0.26 | 0.05 | 0.01
36150 - AVENTAL DE SEGURANCA DE RASPA DE COURO 1,00 X 0,60 M | UN | 0.00068804 | 31.18 | 0.02
36146 - PROTETOR SOLAR FPS 30, EMBALAGEM 2 LITROS | UN | 0.00032248 | 178.5 | 0.05
36144 - RESPIRADOR DESCARTAVEL SEM VALVULA DE EXALACAO, PFF 1 | UN | 0.028987 | 1.17 | 0.03
36153 - TALABARTE DE SEGURANCA, 2 MOSQUETOES TRAVA DUPLA *53* MM DE ABERTURA, COM ABSORVEDOR DE ENERGIA | UN | 0.0002795 | 140.43 | 0.03
36149 - TRAVA-QUEDAS EM ACO PARA CORDA DE 12 MM, EXTENSOR DE 25 X 300 MM, COM MOSQUETAO TIPO GANCHO TRAVA DUPLA | UN | 0.0001872 | 123.37 | 0.02
38413 - LIXADEIRA ELETRICA ANGULAR, PARA DISCO DE 7 " (180 MM), POTENCIA DE 2.200 W, *5.000* RPM, 220 V | UN | 1.146e-05 | 593.85 | 0
38399 - BOLSA DE LONA PARA FERRAMENTAS *50 X 35 X 25* CM | UN | 7.04e-05 | 134.63 | 0
38476 - ESCADA DUPLA DE ABRIR EM ALUMINIO, MODELO PINTOR, 8 DEGRAUS | UN | 5.348e-05 | 202.84 | 0.01
38477 - ESCADA EXTENSIVEL EM ALUMINIO COM 6,00 M ESTENDIDA | UN | 1.146e-05 | 574.46 | 0
38396 - SELADOR HORIZONTAL PARA FITA DE ACO 1 " | UN | 1.41e-05 | 276.64 | 0
38382 - LINHA DE PEDREIRO LISA 100 M | UN | 0.0007098 | 8.1 | 0
38393 - ROLO DE ESPUMA POLIESTER 23 CM (SEM CABO) | UN | 0.000393 | 11.01 | 0
38390 - ROLO DE LA DE CARNEIRO 23 CM (SEM CABO) | UN | 0.000393 | 24.42 | 0
Total |  |  |  | 8.06
Preço de Custo |  |  |  | 11.1
Item: 21. 21. | Item: 96985
Serviço: HASTE DE ATERRAMENTO 5/8 PARA SPDA - FORNECIMENTO E INSTALAÇÃO. AF_12/2017
Unid: UN
Equipamentos | Unid | Qtde | Custo Unitário | Custo Total
11359 - ESMERILHADEIRA ANGULAR ELETRICA, DIAMETRO DO DISCO 7 '' (180 MM), ROTACAO 8500 RPM, POTENCIA 2400 W | UN | 3.426e-05 | 576 | 0.01
Total |  |  |  | 0.01
Mão de Obra | Unid | Qtde | Custo Unitário | Custo Total
00247 - AJUDANTE DE ELETRICISTA | H | 0.26072 | 9.34 | 2.43
02436 - ELETRICISTA | H | 0.26072 | 13.3 | 3.46
Total |  |  |  | 5.89
Materiais | Unid | Qtde | Custo Unitário | Custo Total
10 - BALDE PLASTICO CAPACIDADE *10* L | UN | 0.0040583 | 6.92 | 0.02
12893 - BOTA DE SEGURANCA COM BIQUEIRA DE ACO E COLARINHO ACOLCHOADO | PAR | 0.00081042 | 50.4 | 0.04
02711 - CARRINHO DE MAO DE ACO CAPACIDADE 50 A 60 L, PNEU COM CAMARA | UN | 0.00033642 | 108.95 | 0.03
12815 - FITA CREPE ROLO DE 25 MM X 50 M | UN | 0.0045908 | 6.21 | 0.02
12892 - LUVA RASPA DE COURO, CANO CURTO (PUNHO *7* CM) | PAR | 0.0069525 | 9.45 | 0.06
25966 - REDUTOR TIPO THINNER PARA ACABAMENTO | L | 0.00076512 | 15.32 | 0.01
37370 - ALIMENTACAO - HORISTA (ENCARGOS COMPLEMENTARES) (COLETADO CAIXA) | H | 0.5062 | 1.87 | 0.94
37371 - TRANSPORTE - HORISTA (ENCARGOS COMPLEMENTARES) (COLETADO CAIXA) | H | 0.5062 | 0.71 | 0.35
37372 - EXAMES - HORISTA (ENCARGOS COMPLEMENTARES) (COLETADO CAIXA) | H | 0.5062 | 0.34 | 0.17
37373 - SEGURO - HORISTA (ENCARGOS COMPLEMENTARES) (COLETADO CAIXA) | H | 0.5062 | 0.05 | 0.02
36150 - AVENTAL DE SEGURANCA DE RASPA DE COURO 1,00 X 0,60 M | UN | 0.0013396 | 31.18 | 0.04
36146 - PROTETOR SOLAR FPS 30, EMBALAGEM 2 LITROS | UN | 0.00062784 | 178.5 | 0.11
36144 - RESPIRADOR DESCARTAVEL SEM VALVULA DE EXALACAO, PFF 1 | UN | 0.056435 | 1.17 | 0.06
36153 - TALABARTE DE SEGURANCA, 2 MOSQUETOES TRAVA DUPLA *53* MM DE ABERTURA, COM ABSORVEDOR DE ENERGIA | UN | 0.00054416 | 140.43 | 0.07
36149 - TRAVA-QUEDAS EM ACO PARA CORDA DE 12 MM, EXTENSOR DE 25 X 300 MM, COM MOSQUETAO TIPO GANCHO TRAVA DUPLA | UN | 0.00036446 | 123.37 | 0.04
38413 - LIXADEIRA ELETRICA ANGULAR, PARA DISCO DE 7 " (180 MM), POTENCIA DE 2.200 W, *5.000* RPM, 220 V | UN | 2.232e-05 | 593.85 | 0.01
38399 - BOLSA DE LONA PARA FERRAMENTAS *50 X 35 X 25* CM | UN | 0.00013708 | 134.63 | 0.01
38476 - ESCADA DUPLA DE ABRIR EM ALUMINIO, MODELO PINTOR, 8 DEGRAUS | UN | 0.00010412 | 202.84 | 0.02
38477 - ESCADA EXTENSIVEL EM ALUMINIO COM 6,00 M ESTENDIDA | UN | 2.232e-05 | 574.46 | 0.01
38396 - SELADOR HORIZONTAL PARA FITA DE ACO 1 " | UN | 2.744e-05 | 276.64 | 0
38382 - LINHA DE PEDREIRO LISA 100 M | UN | 0.0013819 | 8.1 | 0.01
38393 - ROLO DE ESPUMA POLIESTER 23 CM (SEM CABO) | UN | 0.00076512 | 11.01 | 0
38390 - ROLO DE LA DE CARNEIRO 23 CM (SEM CABO) | UN | 0.00076512 | 24.42 | 0.01
AGETOP 3329 - HASTE COPPERWELD 5/8" X 2,40 M C/CONECTOR | UN | 1.0029 | 27.49 | 27.57
Total |  |  |  | 29.62
Preço de Custo |  |  |  | 35.52
Item: 22. 01. | Item: 97334
Serviço: TUBULAÇÃO SUCÇÃO 5/8" COBRE
Unid: M
Equipamentos | Unid | Qtde | Custo Unitário | Custo Total
11359 - ESMERILHADEIRA ANGULAR ELETRICA, DIAMETRO DO DISCO 7 '' (180 MM), ROTACAO 8500 RPM, POTENCIA 2400 W | UN | 1.016e-05 | 576 | 0
Total |  |  |  | 0
Mão de Obra | Unid | Qtde | Custo Unitário | Custo Total
00246 - AUXILIAR DE ENCANADOR OU BOMBEIRO HIDRAULICO | H | 0.076088 | 9.41 | 0.71
02696 - ENCANADOR OU BOMBEIRO HIDRAULICO | H | 0.076088 | 13.3 | 1.01
Total |  |  |  | 1.72
Materiais | Unid | Qtde | Custo Unitário | Custo Total
10 - BALDE PLASTICO CAPACIDADE *10* L | UN | 0.0012026 | 6.92 | 0
12893 - BOTA DE SEGURANCA COM BIQUEIRA DE ACO E COLARINHO ACOLCHOADO | PAR | 0.00024016 | 50.4 | 0.01
02711 - CARRINHO DE MAO DE ACO CAPACIDADE 50 A 60 L, PNEU COM CAMARA | UN | 9.97e-05 | 108.95 | 0.01
12815 - FITA CREPE ROLO DE 25 MM X 50 M | UN | 0.0013604 | 6.21 | 0
12892 - LUVA RASPA DE COURO, CANO CURTO (PUNHO *7* CM) | PAR | 0.0020602 | 9.45 | 0.01
25966 - REDUTOR TIPO THINNER PARA ACABAMENTO | L | 0.00022672 | 15.32 | 0
37370 - ALIMENTACAO - HORISTA (ENCARGOS COMPLEMENTARES) (COLETADO CAIXA) | H | 0.15 | 1.87 | 0.28
37371 - TRANSPORTE - HORISTA (ENCARGOS COMPLEMENTARES) (COLETADO CAIXA) | H | 0.15 | 0.71 | 0.1
37372 - EXAMES - HORISTA (ENCARGOS COMPLEMENTARES) (COLETADO CAIXA) | H | 0.15 | 0.34 | 0.05
37373 - SEGURO - HORISTA (ENCARGOS COMPLEMENTARES) (COLETADO CAIXA) | H | 0.15 | 0.05 | 0
36150 - AVENTAL DE SEGURANCA DE RASPA DE COURO 1,00 X 0,60 M | UN | 0.00039694 | 31.18 | 0.01
36146 - PROTETOR SOLAR FPS 30, EMBALAGEM 2 LITROS | UN | 0.00018604 | 178.5 | 0.03
36144 - RESPIRADOR DESCARTAVEL SEM VALVULA DE EXALACAO, PFF 1 | UN | 0.016723 | 1.17 | 0.01
36153 - TALABARTE DE SEGURANCA, 2 MOSQUETOES TRAVA DUPLA *53* MM DE ABERTURA, COM ABSORVEDOR DE ENERGIA | UN | 0.00016126 | 140.43 | 0.02
36149 - TRAVA-QUEDAS EM ACO PARA CORDA DE 12 MM, EXTENSOR DE 25 X 300 MM, COM MOSQUETAO TIPO GANCHO TRAVA DUPLA | UN | 0.000108 | 123.37 | 0.01
38413 - LIXADEIRA ELETRICA ANGULAR, PARA DISCO DE 7 " (180 MM), POTENCIA DE 2.200 W, *5.000* RPM, 220 V | UN | 6.62e-06 | 593.85 | 0
38399 - BOLSA DE LONA PARA FERRAMENTAS *50 X 35 X 25* CM | UN | 4.062e-05 | 134.63 | 0
38476 - ESCADA DUPLA DE ABRIR EM ALUMINIO, MODELO PINTOR, 8 DEGRAUS | UN | 3.086e-05 | 202.84 | 0
38477 - ESCADA EXTENSIVEL EM ALUMINIO COM 6,00 M ESTENDIDA | UN | 6.62e-06 | 574.46 | 0
38396 - SELADOR HORIZONTAL PARA FITA DE ACO 1 " | UN | 8.14e-06 | 276.64 | 0
38382 - LINHA DE PEDREIRO LISA 100 M | UN | 0.0004095 | 8.1 | 0
38393 - ROLO DE ESPUMA POLIESTER 23 CM (SEM CABO) | UN | 0.00022672 | 11.01 | 0
38390 - ROLO DE LA DE CARNEIRO 23 CM (SEM CABO) | UN | 0.00022672 | 24.42 | 0
39665 - TUBO DE COBRE FLEXIVEL, D = 5/8 ", E = 0,79 MM, PARA AR-CONDICIONADO/ INSTALACOES GAS RESIDENCIAIS E COMERCIAIS | M | 1.0244 | 27.22 | 27.88
39853 - TUBO DE BORRACHA ELASTOMERICA FLEXIVEL, PRETA, PARA ISOLAMENTO TERMICO DE TUBULACAO, DN 5/8" (15 MM), E= 19 MM, COEFICIENTE DE CONDUTIVIDADE TERMICA 0,036W/MK, VAPOR DE AGUA MAIOR OU IGUAL A 10.000 | M | 1.0211 | 14.04 | 14.33
Total |  |  |  | 42.75
Preço de Custo |  |  |  | 44.47
Item: 22. 02. | Item: COMPOSIÇÃO
Serviço: TUBULAÇÃO SUCÇÃO 7/8" COBRE
Unid: M
Equipamentos | Unid | Qtde | Custo Unitário | Custo Total
11359 - ESMERILHADEIRA ANGULAR ELETRICA, DIAMETRO DO DISCO 7 '' (180 MM), ROTACAO 8500 RPM, POTENCIA 2400 W | UN | 1.016e-05 | 576 | 0
Total |  |  |  | 0
Mão de Obra | Unid | Qtde | Custo Unitário | Custo Total
00246 - AUXILIAR DE ENCANADOR OU BOMBEIRO HIDRAULICO | H | 0.076088 | 9.41 | 0.71
02696 - ENCANADOR OU BOMBEIRO HIDRAULICO | H | 0.076088 | 13.3 | 1.01
Total |  |  |  | 1.72
Materiais | Unid | Qtde | Custo Unitário | Custo Total
10 - BALDE PLASTICO CAPACIDADE *10* L | UN | 0.0012026 | 6.92 | 0
12893 - BOTA DE SEGURANCA COM BIQUEIRA DE ACO E COLARINHO ACOLCHOADO | PAR | 0.00024016 | 50.4 | 0.01
02711 - CARRINHO DE MAO DE ACO CAPACIDADE 50 A 60 L, PNEU COM CAMARA | UN | 9.97e-05 | 108.95 | 0.01
12815 - FITA CREPE ROLO DE 25 MM X 50 M | UN | 0.0013604 | 6.21 | 0
12892 - LUVA RASPA DE COURO, CANO CURTO (PUNHO *7* CM) | PAR | 0.0020602 | 9.45 | 0.01
25966 - REDUTOR TIPO THINNER PARA ACABAMENTO | L | 0.00022672 | 15.32 | 0
12744 - TUBO DE COBRE CLASSE "E", DN = 28 MM, PARA INSTALACAO HIDRAULICA PREDIAL | M | 1.0236 | 36.26 | 37.11
37370 - ALIMENTACAO - HORISTA (ENCARGOS COMPLEMENTARES) (COLETADO CAIXA) | H | 0.15 | 1.87 | 0.28
37371 - TRANSPORTE - HORISTA (ENCARGOS COMPLEMENTARES) (COLETADO CAIXA) | H | 0.15 | 0.71 | 0.1
37372 - EXAMES - HORISTA (ENCARGOS COMPLEMENTARES) (COLETADO CAIXA) | H | 0.15 | 0.34 | 0.05
37373 - SEGURO - HORISTA (ENCARGOS COMPLEMENTARES) (COLETADO CAIXA) | H | 0.15 | 0.05 | 0
36150 - AVENTAL DE SEGURANCA DE RASPA DE COURO 1,00 X 0,60 M | UN | 0.00039694 | 31.18 | 0.01
36146 - PROTETOR SOLAR FPS 30, EMBALAGEM 2 LITROS | UN | 0.00018604 | 178.5 | 0.03
36144 - RESPIRADOR DESCARTAVEL SEM VALVULA DE EXALACAO, PFF 1 | UN | 0.016723 | 1.17 | 0.01
36153 - TALABARTE DE SEGURANCA, 2 MOSQUETOES TRAVA DUPLA *53* MM DE ABERTURA, COM ABSORVEDOR DE ENERGIA | UN | 0.00016126 | 140.43 | 0.02
36149 - TRAVA-QUEDAS EM ACO PARA CORDA DE 12 MM, EXTENSOR DE 25 X 300 MM, COM MOSQUETAO TIPO GANCHO TRAVA DUPLA | UN | 0.000108 | 123.37 | 0.01
38413 - LIXADEIRA ELETRICA ANGULAR, PARA DISCO DE 7 " (180 MM), POTENCIA DE 2.200 W, *5.000* RPM, 220 V | UN | 6.62e-06 | 593.85 | 0
38399 - BOLSA DE LONA PARA FERRAMENTAS *50 X 35 X 25* CM | UN | 4.062e-05 | 134.63 | 0
38476 - ESCADA DUPLA DE ABRIR EM ALUMINIO, MODELO PINTOR, 8 DEGRAUS | UN | 3.086e-05 | 202.84 | 0
38477 - ESCADA EXTENSIVEL EM ALUMINIO COM 6,00 M ESTENDIDA | UN | 6.62e-06 | 574.46 | 0
38396 - SELADOR HORIZONTAL PARA FITA DE ACO 1 " | UN | 8.14e-06 | 276.64 | 0
38382 - LINHA DE PEDREIRO LISA 100 M | UN | 0.0004095 | 8.1 | 0
38393 - ROLO DE ESPUMA POLIESTER 23 CM (SEM CABO) | UN | 0.00022672 | 11.01 | 0
38390 - ROLO DE LA DE CARNEIRO 23 CM (SEM CABO) | UN | 0.00022672 | 24.42 | 0
39742 - TUBO DE BORRACHA ELASTOMERICA FLEXIVEL, PRETA, PARA ISOLAMENTO TERMICO DE TUBULACAO, DN 7/8" (22 MM), E= 32 MM, COEFICIENTE DE CONDUTIVIDADE TERMICA 0,036W/mK, VAPOR DE AGUA MAIOR OU IGUAL A 10.000 | M | 1.0211 | 46.62 | 47.6
Total |  |  |  | 85.25
Preço de Custo |  |  |  | 86.97
Item: 22. 03. | Item: 97328
Serviço: TUBULAÇÃO LÍQUIDO 3/8" COBRE
Unid: M
Equipamentos | Unid | Qtde | Custo Unitário | Custo Total
11359 - ESMERILHADEIRA ANGULAR ELETRICA, DIAMETRO DO DISCO 7 '' (180 MM), ROTACAO 8500 RPM, POTENCIA 2400 W | UN | 7.72e-06 | 576 | 0
Total |  |  |  | 0
Mão de Obra | Unid | Qtde | Custo Unitário | Custo Total
00246 - AUXILIAR DE ENCANADOR OU BOMBEIRO HIDRAULICO | H | 0.057827 | 9.41 | 0.54
02696 - ENCANADOR OU BOMBEIRO HIDRAULICO | H | 0.057827 | 13.3 | 0.76
Total |  |  |  | 1.3
Materiais | Unid | Qtde | Custo Unitário | Custo Total
10 - BALDE PLASTICO CAPACIDADE *10* L | UN | 0.00091396 | 6.92 | 0
12893 - BOTA DE SEGURANCA COM BIQUEIRA DE ACO E COLARINHO ACOLCHOADO | PAR | 0.00018252 | 50.4 | 0
02711 - CARRINHO DE MAO DE ACO CAPACIDADE 50 A 60 L, PNEU COM CAMARA | UN | 7.576e-05 | 108.95 | 0
12815 - FITA CREPE ROLO DE 25 MM X 50 M | UN | 0.0010339 | 6.21 | 0
12892 - LUVA RASPA DE COURO, CANO CURTO (PUNHO *7* CM) | PAR | 0.0015657 | 9.45 | 0.01
25966 - REDUTOR TIPO THINNER PARA ACABAMENTO | L | 0.00017232 | 15.32 | 0
37370 - ALIMENTACAO - HORISTA (ENCARGOS COMPLEMENTARES) (COLETADO CAIXA) | H | 0.114 | 1.87 | 0.21
37371 - TRANSPORTE - HORISTA (ENCARGOS COMPLEMENTARES) (COLETADO CAIXA) | H | 0.114 | 0.71 | 0.08
37372 - EXAMES - HORISTA (ENCARGOS COMPLEMENTARES) (COLETADO CAIXA) | H | 0.114 | 0.34 | 0.03
37373 - SEGURO - HORISTA (ENCARGOS COMPLEMENTARES) (COLETADO CAIXA) | H | 0.114 | 0.05 | 0
36150 - AVENTAL DE SEGURANCA DE RASPA DE COURO 1,00 X 0,60 M | UN | 0.00030168 | 31.18 | 0
36146 - PROTETOR SOLAR FPS 30, EMBALAGEM 2 LITROS | UN | 0.0001414 | 178.5 | 0.02
36144 - RESPIRADOR DESCARTAVEL SEM VALVULA DE EXALACAO, PFF 1 | UN | 0.01271 | 1.17 | 0.01
36153 - TALABARTE DE SEGURANCA, 2 MOSQUETOES TRAVA DUPLA *53* MM DE ABERTURA, COM ABSORVEDOR DE ENERGIA | UN | 0.00012256 | 140.43 | 0.01
36149 - TRAVA-QUEDAS EM ACO PARA CORDA DE 12 MM, EXTENSOR DE 25 X 300 MM, COM MOSQUETAO TIPO GANCHO TRAVA DUPLA | UN | 8.208e-05 | 123.37 | 0.01
38413 - LIXADEIRA ELETRICA ANGULAR, PARA DISCO DE 7 " (180 MM), POTENCIA DE 2.200 W, *5.000* RPM, 220 V | UN | 5.02e-06 | 593.85 | 0
39664 - TUBO DE COBRE FLEXIVEL, D = 3/8 ", E = 0,79 MM, PARA AR-CONDICIONADO/ INSTALACOES GAS RESIDENCIAIS E COMERCIAIS | M | 1.0279 | 16.13 | 16.58
38399 - BOLSA DE LONA PARA FERRAMENTAS *50 X 35 X 25* CM | UN | 3.088e-05 | 134.63 | 0
38476 - ESCADA DUPLA DE ABRIR EM ALUMINIO, MODELO PINTOR, 8 DEGRAUS | UN | 2.344e-05 | 202.84 | 0
38477 - ESCADA EXTENSIVEL EM ALUMINIO COM 6,00 M ESTENDIDA | UN | 5.02e-06 | 574.46 | 0
38396 - SELADOR HORIZONTAL PARA FITA DE ACO 1 " | UN | 6.18e-06 | 276.64 | 0
38382 - LINHA DE PEDREIRO LISA 100 M | UN | 0.00031122 | 8.1 | 0
38393 - ROLO DE ESPUMA POLIESTER 23 CM (SEM CABO) | UN | 0.00017232 | 11.01 | 0
38390 - ROLO DE LA DE CARNEIRO 23 CM (SEM CABO) | UN | 0.00017232 | 24.42 | 0
39741 - TUBO DE BORRACHA ELASTOMERICA FLEXIVEL, PRETA, PARA ISOLAMENTO TERMICO DE TUBULACAO, DN 3/8" (10 MM), E= 19 MM, COEFICIENTE DE CONDUTIVIDADE TERMICA 0,036W/mK, VAPOR DE AGUA MAIOR OU IGUAL A 10.000 | M | 1.0211 | 10.96 | 11.19
Total |  |  |  | 28.15
Preço de Custo |  |  |  | 29.45
Item: 22. 04. | Item: COMPOSIÇÃO
Serviço: CAIXA DE PASSAGEM DE PAREDE, DE EMBUTIR, EM PVC, DIMENSOES *200 X 200 X 90* MM
Unid: UN
Equipamentos | Unid | Qtde | Custo Unitário | Custo Total
11359 - ESMERILHADEIRA ANGULAR ELETRICA, DIAMETRO DO DISCO 7 '' (180 MM), ROTACAO 8500 RPM, POTENCIA 2400 W | UN | 4.062e-05 | 576 | 0.02
Total |  |  |  | 0.02
Mão de Obra | Unid | Qtde | Custo Unitário | Custo Total
00247 - AJUDANTE DE ELETRICISTA | H | 0.30903 | 9.34 | 2.88
02436 - ELETRICISTA | H | 0.30903 | 13.3 | 4.11
Total |  |  |  | 6.99
Materiais | Unid | Qtde | Custo Unitário | Custo Total
10 - BALDE PLASTICO CAPACIDADE *10* L | UN | 0.0048103 | 6.92 | 0.03
12893 - BOTA DE SEGURANCA COM BIQUEIRA DE ACO E COLARINHO ACOLCHOADO | PAR | 0.0009606 | 50.4 | 0.04
02711 - CARRINHO DE MAO DE ACO CAPACIDADE 50 A 60 L, PNEU COM CAMARA | UN | 0.00039876 | 108.95 | 0.04
12815 - FITA CREPE ROLO DE 25 MM X 50 M | UN | 0.0054415 | 6.21 | 0.03
12892 - LUVA RASPA DE COURO, CANO CURTO (PUNHO *7* CM) | PAR | 0.0082408 | 9.45 | 0.07
25966 - REDUTOR TIPO THINNER PARA ACABAMENTO | L | 0.0009069 | 15.32 | 0.01
37370 - ALIMENTACAO - HORISTA (ENCARGOS COMPLEMENTARES) (COLETADO CAIXA) | H | 0.6 | 1.87 | 1.12
37371 - TRANSPORTE - HORISTA (ENCARGOS COMPLEMENTARES) (COLETADO CAIXA) | H | 0.6 | 0.71 | 0.42
37372 - EXAMES - HORISTA (ENCARGOS COMPLEMENTARES) (COLETADO CAIXA) | H | 0.6 | 0.34 | 0.2
37373 - SEGURO - HORISTA (ENCARGOS COMPLEMENTARES) (COLETADO CAIXA) | H | 0.6 | 0.05 | 0.03
36150 - AVENTAL DE SEGURANCA DE RASPA DE COURO 1,00 X 0,60 M | UN | 0.0015878 | 31.18 | 0.04
36146 - PROTETOR SOLAR FPS 30, EMBALAGEM 2 LITROS | UN | 0.00074418 | 178.5 | 0.13
36144 - RESPIRADOR DESCARTAVEL SEM VALVULA DE EXALACAO, PFF 1 | UN | 0.066892 | 1.17 | 0.07
36153 - TALABARTE DE SEGURANCA, 2 MOSQUETOES TRAVA DUPLA *53* MM DE ABERTURA, COM ABSORVEDOR DE ENERGIA | UN | 0.000645 | 140.43 | 0.09
36149 - TRAVA-QUEDAS EM ACO PARA CORDA DE 12 MM, EXTENSOR DE 25 X 300 MM, COM MOSQUETAO TIPO GANCHO TRAVA DUPLA | UN | 0.000432 | 123.37 | 0.05
38413 - LIXADEIRA ELETRICA ANGULAR, PARA DISCO DE 7 " (180 MM), POTENCIA DE 2.200 W, *5.000* RPM, 220 V | UN | 2.646e-05 | 593.85 | 0.01
38399 - BOLSA DE LONA PARA FERRAMENTAS *50 X 35 X 25* CM | UN | 0.00016248 | 134.63 | 0.02
38476 - ESCADA DUPLA DE ABRIR EM ALUMINIO, MODELO PINTOR, 8 DEGRAUS | UN | 0.00012342 | 202.84 | 0.02
38477 - ESCADA EXTENSIVEL EM ALUMINIO COM 6,00 M ESTENDIDA | UN | 2.646e-05 | 574.46 | 0.01
38396 - SELADOR HORIZONTAL PARA FITA DE ACO 1 " | UN | 3.252e-05 | 276.64 | 0
38382 - LINHA DE PEDREIRO LISA 100 M | UN | 0.001638 | 8.1 | 0.01
38393 - ROLO DE ESPUMA POLIESTER 23 CM (SEM CABO) | UN | 0.0009069 | 11.01 | 0
38390 - ROLO DE LA DE CARNEIRO 23 CM (SEM CABO) | UN | 0.0009069 | 24.42 | 0.02
39812 - CAIXA DE PASSAGEM DE PAREDE, DE EMBUTIR, EM PVC, DIMENSOES *200 X 200 X 90* MM | UN | 1.0015 | 34.34 | 34.39
Total |  |  |  | 36.85
Preço de Custo |  |  |  | 43.86
Item: 23. 01. | Item: COMPOSIÇÃO
Serviço: EXTINTOR PORTÁTIL DE PÓ QUÍMICO SECO (PQS) - 12KG / 20-BC FORNECIMENTO E INSTALACAO
Unid: UN
Equipamentos | Unid | Qtde | Custo Unitário | Custo Total
11359 - ESMERILHADEIRA ANGULAR ELETRICA, DIAMETRO DO DISCO 7 '' (180 MM), ROTACAO 8500 RPM, POTENCIA 2400 W | UN | 4.062e-05 | 576 | 0.02
Total |  |  |  | 0.02
Mão de Obra | Unid | Qtde | Custo Unitário | Custo Total
02696 - ENCANADOR OU BOMBEIRO HIDRAULICO | H | 0.30435 | 13.3 | 4.04
06111 - SERVENTE | H | 0.30513 | 8.51 | 2.59
Total |  |  |  | 6.63
Materiais | Unid | Qtde | Custo Unitário | Custo Total
10 - BALDE PLASTICO CAPACIDADE *10* L | UN | 0.0048103 | 6.92 | 0.03
12893 - BOTA DE SEGURANCA COM BIQUEIRA DE ACO E COLARINHO ACOLCHOADO | PAR | 0.0009606 | 50.4 | 0.04
4350 - BUCHA DE NYLON, DIAMETRO DO FURO 8 MM, COMPRIMENTO 40 MM, COM PARAFUSO DE ROSCA SOBERBA, CABECA CHATA, FENDA SIMPLES, 4,8 X 50 MM | UN | 1.1522 | 0.46 | 0.52
02711 - CARRINHO DE MAO DE ACO CAPACIDADE 50 A 60 L, PNEU COM CAMARA | UN | 0.00039876 | 108.95 | 0.04
10890 - EXTINTOR DE INCENDIO PORTATIL COM CARGA DE PO QUIMICO SECO (PQS) DE 12 KG, CLASSE BC | UN | 1 | 221.53 | 221.53
12815 - FITA CREPE ROLO DE 25 MM X 50 M | UN | 0.0054415 | 6.21 | 0.03
12892 - LUVA RASPA DE COURO, CANO CURTO (PUNHO *7* CM) | PAR | 0.0082408 | 9.45 | 0.07
25966 - REDUTOR TIPO THINNER PARA ACABAMENTO | L | 0.0009069 | 15.32 | 0.01
37370 - ALIMENTACAO - HORISTA (ENCARGOS COMPLEMENTARES) (COLETADO CAIXA) | H | 0.6 | 1.87 | 1.12
37371 - TRANSPORTE - HORISTA (ENCARGOS COMPLEMENTARES) (COLETADO CAIXA) | H | 0.6 | 0.71 | 0.42
37372 - EXAMES - HORISTA (ENCARGOS COMPLEMENTARES) (COLETADO CAIXA) | H | 0.6 | 0.34 | 0.2
37373 - SEGURO - HORISTA (ENCARGOS COMPLEMENTARES) (COLETADO CAIXA) | H | 0.6 | 0.05 | 0.03
36150 - AVENTAL DE SEGURANCA DE RASPA DE COURO 1,00 X 0,60 M | UN | 0.0015878 | 31.18 | 0.04
36146 - PROTETOR SOLAR FPS 30, EMBALAGEM 2 LITROS | UN | 0.00074418 | 178.5 | 0.13
36144 - RESPIRADOR DESCARTAVEL SEM VALVULA DE EXALACAO, PFF 1 | UN | 0.066892 | 1.17 | 0.07
36153 - TALABARTE DE SEGURANCA, 2 MOSQUETOES TRAVA DUPLA *53* MM DE ABERTURA, COM ABSORVEDOR DE ENERGIA | UN | 0.000645 | 140.43 | 0.09
36149 - TRAVA-QUEDAS EM ACO PARA CORDA DE 12 MM, EXTENSOR DE 25 X 300 MM, COM MOSQUETAO TIPO GANCHO TRAVA DUPLA | UN | 0.000432 | 123.37 | 0.05
38413 - LIXADEIRA ELETRICA ANGULAR, PARA DISCO DE 7 " (180 MM), POTENCIA DE 2.200 W, *5.000* RPM, 220 V | UN | 2.646e-05 | 593.85 | 0.01
38399 - BOLSA DE LONA PARA FERRAMENTAS *50 X 35 X 25* CM | UN | 0.00016248 | 134.63 | 0.02
38476 - ESCADA DUPLA DE ABRIR EM ALUMINIO, MODELO PINTOR, 8 DEGRAUS | UN | 0.00012342 | 202.84 | 0.02
38477 - ESCADA EXTENSIVEL EM ALUMINIO COM 6,00 M ESTENDIDA | UN | 2.646e-05 | 574.46 | 0.01
38396 - SELADOR HORIZONTAL PARA FITA DE ACO 1 " | UN | 3.252e-05 | 276.64 | 0
38382 - LINHA DE PEDREIRO LISA 100 M | UN | 0.001638 | 8.1 | 0.01
38393 - ROLO DE ESPUMA POLIESTER 23 CM (SEM CABO) | UN | 0.0009069 | 11.01 | 0
38390 - ROLO DE LA DE CARNEIRO 23 CM (SEM CABO) | UN | 0.0009069 | 24.42 | 0.02
Total |  |  |  | 224.51
Preço de Custo |  |  |  | 231.16
Item: 23. 02. | Item: 73775/002
Serviço: EXTINTOR INCENDIO AGUA-PRESSURIZADA 10L INCL SUPORTE PAREDE CARGACOMPLETA FORNECIMENTO E COLOCACAO
Unid: UN
Equipamentos | Unid | Qtde | Custo Unitário | Custo Total
11359 - ESMERILHADEIRA ANGULAR ELETRICA, DIAMETRO DO DISCO 7 '' (180 MM), ROTACAO 8500 RPM, POTENCIA 2400 W | UN | 6.77e-05 | 576 | 0.03
Total |  |  |  | 0.03
Mão de Obra | Unid | Qtde | Custo Unitário | Custo Total
04750 - PEDREIRO | H | 0.50855 | 13.3 | 6.76
06111 - SERVENTE | H | 0.50855 | 8.51 | 4.32
Total |  |  |  | 11.08
Materiais | Unid | Qtde | Custo Unitário | Custo Total
10 - BALDE PLASTICO CAPACIDADE *10* L | UN | 0.0080172 | 6.92 | 0.05
12893 - BOTA DE SEGURANCA COM BIQUEIRA DE ACO E COLARINHO ACOLCHOADO | PAR | 0.001601 | 50.4 | 0.08
02711 - CARRINHO DE MAO DE ACO CAPACIDADE 50 A 60 L, PNEU COM CAMARA | UN | 0.0006646 | 108.95 | 0.07
10886 - EXTINTOR DE INCENDIO PORTATIL COM CARGA DE AGUA PRESSURIZADA DE 10 L, CLASSE A | UN | 1 | 140 | 140
12815 - FITA CREPE ROLO DE 25 MM X 50 M | UN | 0.0090691 | 6.21 | 0.05
12892 - LUVA RASPA DE COURO, CANO CURTO (PUNHO *7* CM) | PAR | 0.013735 | 9.45 | 0.12
25966 - REDUTOR TIPO THINNER PARA ACABAMENTO | L | 0.0015115 | 15.32 | 0.02
37370 - ALIMENTACAO - HORISTA (ENCARGOS COMPLEMENTARES) (COLETADO CAIXA) | H | 1 | 1.87 | 1.87
37371 - TRANSPORTE - HORISTA (ENCARGOS COMPLEMENTARES) (COLETADO CAIXA) | H | 1 | 0.71 | 0.71
37372 - EXAMES - HORISTA (ENCARGOS COMPLEMENTARES) (COLETADO CAIXA) | H | 1 | 0.34 | 0.34
37373 - SEGURO - HORISTA (ENCARGOS COMPLEMENTARES) (COLETADO CAIXA) | H | 1 | 0.05 | 0.05
36150 - AVENTAL DE SEGURANCA DE RASPA DE COURO 1,00 X 0,60 M | UN | 0.0026463 | 31.18 | 0.08
36146 - PROTETOR SOLAR FPS 30, EMBALAGEM 2 LITROS | UN | 0.0012403 | 178.5 | 0.22
36144 - RESPIRADOR DESCARTAVEL SEM VALVULA DE EXALACAO, PFF 1 | UN | 0.11149 | 1.17 | 0.13
36153 - TALABARTE DE SEGURANCA, 2 MOSQUETOES TRAVA DUPLA *53* MM DE ABERTURA, COM ABSORVEDOR DE ENERGIA | UN | 0.001075 | 140.43 | 0.15
36149 - TRAVA-QUEDAS EM ACO PARA CORDA DE 12 MM, EXTENSOR DE 25 X 300 MM, COM MOSQUETAO TIPO GANCHO TRAVA DUPLA | UN | 0.00072 | 123.37 | 0.08
38413 - LIXADEIRA ELETRICA ANGULAR, PARA DISCO DE 7 " (180 MM), POTENCIA DE 2.200 W, *5.000* RPM, 220 V | UN | 4.41e-05 | 593.85 | 0.02
38399 - BOLSA DE LONA PARA FERRAMENTAS *50 X 35 X 25* CM | UN | 0.0002708 | 134.63 | 0.03
38476 - ESCADA DUPLA DE ABRIR EM ALUMINIO, MODELO PINTOR, 8 DEGRAUS | UN | 0.0002057 | 202.84 | 0.04
38477 - ESCADA EXTENSIVEL EM ALUMINIO COM 6,00 M ESTENDIDA | UN | 4.41e-05 | 574.46 | 0.02
38396 - SELADOR HORIZONTAL PARA FITA DE ACO 1 " | UN | 5.42e-05 | 276.64 | 0.01
38382 - LINHA DE PEDREIRO LISA 100 M | UN | 0.00273 | 8.1 | 0.02
38393 - ROLO DE ESPUMA POLIESTER 23 CM (SEM CABO) | UN | 0.0015115 | 11.01 | 0.01
38390 - ROLO DE LA DE CARNEIRO 23 CM (SEM CABO) | UN | 0.0015115 | 24.42 | 0.03
Total |  |  |  | 144.2
Preço de Custo |  |  |  | 155.31
Item: 23. 03. | Item: 72554
Serviço: EXTINTOR DE CO2 6KG - FORNECIMENTO E INSTALACAO
Unid: UN
Equipamentos | Unid | Qtde | Custo Unitário | Custo Total
11359 - ESMERILHADEIRA ANGULAR ELETRICA, DIAMETRO DO DISCO 7 '' (180 MM), ROTACAO 8500 RPM, POTENCIA 2400 W | UN | 4.062e-05 | 576 | 0.02
Total |  |  |  | 0.02
Mão de Obra | Unid | Qtde | Custo Unitário | Custo Total
02696 - ENCANADOR OU BOMBEIRO HIDRAULICO | H | 0.30435 | 13.3 | 4.04
06111 - SERVENTE | H | 0.30513 | 8.51 | 2.59
Total |  |  |  | 6.63
Materiais | Unid | Qtde | Custo Unitário | Custo Total
10 - BALDE PLASTICO CAPACIDADE *10* L | UN | 0.0048103 | 6.92 | 0.03
12893 - BOTA DE SEGURANCA COM BIQUEIRA DE ACO E COLARINHO ACOLCHOADO | PAR | 0.0009606 | 50.4 | 0.04
4350 - BUCHA DE NYLON, DIAMETRO DO FURO 8 MM, COMPRIMENTO 40 MM, COM PARAFUSO DE ROSCA SOBERBA, CABECA CHATA, FENDA SIMPLES, 4,8 X 50 MM | UN | 1.1522 | 0.46 | 0.52
02711 - CARRINHO DE MAO DE ACO CAPACIDADE 50 A 60 L, PNEU COM CAMARA | UN | 0.00039876 | 108.95 | 0.04
10889 - EXTINTOR DE INCENDIO PORTATIL COM CARGA DE GAS CARBONICO CO2 DE 6 KG, CLASSE BC | UN | 1 | 480 | 480
12815 - FITA CREPE ROLO DE 25 MM X 50 M | UN | 0.0054415 | 6.21 | 0.03
12892 - LUVA RASPA DE COURO, CANO CURTO (PUNHO *7* CM) | PAR | 0.0082408 | 9.45 | 0.07
25966 - REDUTOR TIPO THINNER PARA ACABAMENTO | L | 0.0009069 | 15.32 | 0.01
37370 - ALIMENTACAO - HORISTA (ENCARGOS COMPLEMENTARES) (COLETADO CAIXA) | H | 0.6 | 1.87 | 1.12
37371 - TRANSPORTE - HORISTA (ENCARGOS COMPLEMENTARES) (COLETADO CAIXA) | H | 0.6 | 0.71 | 0.42
37372 - EXAMES - HORISTA (ENCARGOS COMPLEMENTARES) (COLETADO CAIXA) | H | 0.6 | 0.34 | 0.2
37373 - SEGURO - HORISTA (ENCARGOS COMPLEMENTARES) (COLETADO CAIXA) | H | 0.6 | 0.05 | 0.03
36150 - AVENTAL DE SEGURANCA DE RASPA DE COURO 1,00 X 0,60 M | UN | 0.0015878 | 31.18 | 0.04
36146 - PROTETOR SOLAR FPS 30, EMBALAGEM 2 LITROS | UN | 0.00074418 | 178.5 | 0.13
36144 - RESPIRADOR DESCARTAVEL SEM VALVULA DE EXALACAO, PFF 1 | UN | 0.066892 | 1.17 | 0.07
36153 - TALABARTE DE SEGURANCA, 2 MOSQUETOES TRAVA DUPLA *53* MM DE ABERTURA, COM ABSORVEDOR DE ENERGIA | UN | 0.000645 | 140.43 | 0.09
36149 - TRAVA-QUEDAS EM ACO PARA CORDA DE 12 MM, EXTENSOR DE 25 X 300 MM, COM MOSQUETAO TIPO GANCHO TRAVA DUPLA | UN | 0.000432 | 123.37 | 0.05
38413 - LIXADEIRA ELETRICA ANGULAR, PARA DISCO DE 7 " (180 MM), POTENCIA DE 2.200 W, *5.000* RPM, 220 V | UN | 2.646e-05 | 593.85 | 0.01
38399 - BOLSA DE LONA PARA FERRAMENTAS *50 X 35 X 25* CM | UN | 0.00016248 | 134.63 | 0.02
38476 - ESCADA DUPLA DE ABRIR EM ALUMINIO, MODELO PINTOR, 8 DEGRAUS | UN | 0.00012342 | 202.84 | 0.02
38477 - ESCADA EXTENSIVEL EM ALUMINIO COM 6,00 M ESTENDIDA | UN | 2.646e-05 | 574.46 | 0.01
38396 - SELADOR HORIZONTAL PARA FITA DE ACO 1 " | UN | 3.252e-05 | 276.64 | 0
38382 - LINHA DE PEDREIRO LISA 100 M | UN | 0.001638 | 8.1 | 0.01
38393 - ROLO DE ESPUMA POLIESTER 23 CM (SEM CABO) | UN | 0.0009069 | 11.01 | 0
38390 - ROLO DE LA DE CARNEIRO 23 CM (SEM CABO) | UN | 0.0009069 | 24.42 | 0.02
Total |  |  |  | 482.98
Preço de Custo |  |  |  | 489.63
Item: 23. 04. | Item: COMPOSIÇÃO
Serviço: PLACA DE SINALIZACAO DE SEGURANCA CONTRA INCENDIO, FOTOLUMINESCENTE, RETANGULAR, *12 X 40* CM, EM PVC *2* MM ANTI-CHAMAS (SIMBOLOS, CORES E PICTOGRAMAS CONFORME NBR 13434)
Unid: UN
Equipamentos | Unid | Qtde | Custo Unitário | Custo Total
11359 - ESMERILHADEIRA ANGULAR ELETRICA, DIAMETRO DO DISCO 7 '' (180 MM), ROTACAO 8500 RPM, POTENCIA 2400 W | UN | 2.708e-05 | 576 | 0.01
Total |  |  |  | 0.01
Mão de Obra | Unid | Qtde | Custo Unitário | Custo Total
04750 - PEDREIRO | H | 0.20342 | 13.3 | 2.7
06111 - SERVENTE | H | 0.20342 | 8.51 | 1.73
Total |  |  |  | 4.43
Materiais | Unid | Qtde | Custo Unitário | Custo Total
10 - BALDE PLASTICO CAPACIDADE *10* L | UN | 0.0032069 | 6.92 | 0.02
12893 - BOTA DE SEGURANCA COM BIQUEIRA DE ACO E COLARINHO ACOLCHOADO | PAR | 0.0006404 | 50.4 | 0.03
02711 - CARRINHO DE MAO DE ACO CAPACIDADE 50 A 60 L, PNEU COM CAMARA | UN | 0.00026584 | 108.95 | 0.02
12815 - FITA CREPE ROLO DE 25 MM X 50 M | UN | 0.0036276 | 6.21 | 0.02
12892 - LUVA RASPA DE COURO, CANO CURTO (PUNHO *7* CM) | PAR | 0.0054938 | 9.45 | 0.05
25966 - REDUTOR TIPO THINNER PARA ACABAMENTO | L | 0.0006046 | 15.32 | 0
37370 - ALIMENTACAO - HORISTA (ENCARGOS COMPLEMENTARES) (COLETADO CAIXA) | H | 0.4 | 1.87 | 0.74
37371 - TRANSPORTE - HORISTA (ENCARGOS COMPLEMENTARES) (COLETADO CAIXA) | H | 0.4 | 0.71 | 0.28
37372 - EXAMES - HORISTA (ENCARGOS COMPLEMENTARES) (COLETADO CAIXA) | H | 0.4 | 0.34 | 0.13
37373 - SEGURO - HORISTA (ENCARGOS COMPLEMENTARES) (COLETADO CAIXA) | H | 0.4 | 0.05 | 0.02
36150 - AVENTAL DE SEGURANCA DE RASPA DE COURO 1,00 X 0,60 M | UN | 0.0010585 | 31.18 | 0.03
36146 - PROTETOR SOLAR FPS 30, EMBALAGEM 2 LITROS | UN | 0.00049612 | 178.5 | 0.08
36144 - RESPIRADOR DESCARTAVEL SEM VALVULA DE EXALACAO, PFF 1 | UN | 0.044595 | 1.17 | 0.05
36153 - TALABARTE DE SEGURANCA, 2 MOSQUETOES TRAVA DUPLA *53* MM DE ABERTURA, COM ABSORVEDOR DE ENERGIA | UN | 0.00043 | 140.43 | 0.06
36149 - TRAVA-QUEDAS EM ACO PARA CORDA DE 12 MM, EXTENSOR DE 25 X 300 MM, COM MOSQUETAO TIPO GANCHO TRAVA DUPLA | UN | 0.000288 | 123.37 | 0.03
38413 - LIXADEIRA ELETRICA ANGULAR, PARA DISCO DE 7 " (180 MM), POTENCIA DE 2.200 W, *5.000* RPM, 220 V | UN | 1.764e-05 | 593.85 | 0.01
37559 - PLACA DE SINALIZACAO DE SEGURANCA CONTRA INCENDIO, FOTOLUMINESCENTE, RETANGULAR, *12 X 40* CM, EM PVC *2* MM ANTI-CHAMAS (SIMBOLOS, CORES E PICTOGRAMAS CONFORME NBR 13434) | UN | 1.0027 | 29.79 | 29.86
38399 - BOLSA DE LONA PARA FERRAMENTAS *50 X 35 X 25* CM | UN | 0.00010832 | 134.63 | 0.01
38476 - ESCADA DUPLA DE ABRIR EM ALUMINIO, MODELO PINTOR, 8 DEGRAUS | UN | 8.228e-05 | 202.84 | 0.01
38477 - ESCADA EXTENSIVEL EM ALUMINIO COM 6,00 M ESTENDIDA | UN | 1.764e-05 | 574.46 | 0.01
38396 - SELADOR HORIZONTAL PARA FITA DE ACO 1 " | UN | 2.168e-05 | 276.64 | 0
38382 - LINHA DE PEDREIRO LISA 100 M | UN | 0.001092 | 8.1 | 0
38393 - ROLO DE ESPUMA POLIESTER 23 CM (SEM CABO) | UN | 0.0006046 | 11.01 | 0
38390 - ROLO DE LA DE CARNEIRO 23 CM (SEM CABO) | UN | 0.0006046 | 24.42 | 0.01
Total |  |  |  | 31.47
Preço de Custo |  |  |  | 35.91
Item: 23. 05. | Item: 97599
Serviço: LUMINÁRIA DE EMERGÊNCIA - FORNECIMENTO E INSTALAÇÃO. AF_11/2017
Unid: UN
Equipamentos | Unid | Qtde | Custo Unitário | Custo Total
11359 - ESMERILHADEIRA ANGULAR ELETRICA, DIAMETRO DO DISCO 7 '' (180 MM), ROTACAO 8500 RPM, POTENCIA 2400 W | UN | 1.721e-05 | 576 | 0
Total |  |  |  | 0
Mão de Obra | Unid | Qtde | Custo Unitário | Custo Total
00247 - AJUDANTE DE ELETRICISTA | H | 0.077051 | 9.34 | 0.71
02436 - ELETRICISTA | H | 0.1849 | 13.3 | 2.45
Total |  |  |  | 3.16
Materiais | Unid | Qtde | Custo Unitário | Custo Total
10 - BALDE PLASTICO CAPACIDADE *10* L | UN | 0.0020388 | 6.92 | 0.01
12893 - BOTA DE SEGURANCA COM BIQUEIRA DE ACO E COLARINHO ACOLCHOADO | PAR | 0.00040713 | 50.4 | 0.02
02711 - CARRINHO DE MAO DE ACO CAPACIDADE 50 A 60 L, PNEU COM CAMARA | UN | 0.00016901 | 108.95 | 0.01
12815 - FITA CREPE ROLO DE 25 MM X 50 M | UN | 0.0023063 | 6.21 | 0.01
12892 - LUVA RASPA DE COURO, CANO CURTO (PUNHO *7* CM) | PAR | 0.0034927 | 9.45 | 0.03
25966 - REDUTOR TIPO THINNER PARA ACABAMENTO | L | 0.00038437 | 15.32 | 0
37370 - ALIMENTACAO - HORISTA (ENCARGOS COMPLEMENTARES) (COLETADO CAIXA) | H | 0.2543 | 1.87 | 0.47
37371 - TRANSPORTE - HORISTA (ENCARGOS COMPLEMENTARES) (COLETADO CAIXA) | H | 0.2543 | 0.71 | 0.18
37372 - EXAMES - HORISTA (ENCARGOS COMPLEMENTARES) (COLETADO CAIXA) | H | 0.2543 | 0.34 | 0.08
37373 - SEGURO - HORISTA (ENCARGOS COMPLEMENTARES) (COLETADO CAIXA) | H | 0.2543 | 0.05 | 0.01
36150 - AVENTAL DE SEGURANCA DE RASPA DE COURO 1,00 X 0,60 M | UN | 0.00067295 | 31.18 | 0.02
36146 - PROTETOR SOLAR FPS 30, EMBALAGEM 2 LITROS | UN | 0.0003154 | 178.5 | 0.05
36144 - RESPIRADOR DESCARTAVEL SEM VALVULA DE EXALACAO, PFF 1 | UN | 0.028351 | 1.17 | 0.03
36153 - TALABARTE DE SEGURANCA, 2 MOSQUETOES TRAVA DUPLA *53* MM DE ABERTURA, COM ABSORVEDOR DE ENERGIA | UN | 0.00027337 | 140.43 | 0.03
36149 - TRAVA-QUEDAS EM ACO PARA CORDA DE 12 MM, EXTENSOR DE 25 X 300 MM, COM MOSQUETAO TIPO GANCHO TRAVA DUPLA | UN | 0.0001831 | 123.37 | 0.02
38413 - LIXADEIRA ELETRICA ANGULAR, PARA DISCO DE 7 " (180 MM), POTENCIA DE 2.200 W, *5.000* RPM, 220 V | UN | 1.122e-05 | 593.85 | 0
38399 - BOLSA DE LONA PARA FERRAMENTAS *50 X 35 X 25* CM | UN | 6.887e-05 | 134.63 | 0
38476 - ESCADA DUPLA DE ABRIR EM ALUMINIO, MODELO PINTOR, 8 DEGRAUS | UN | 5.231e-05 | 202.84 | 0.01
38477 - ESCADA EXTENSIVEL EM ALUMINIO COM 6,00 M ESTENDIDA | UN | 1.122e-05 | 574.46 | 0
38396 - SELADOR HORIZONTAL PARA FITA DE ACO 1 " | UN | 1.378e-05 | 276.64 | 0
38382 - LINHA DE PEDREIRO LISA 100 M | UN | 0.00069424 | 8.1 | 0
38393 - ROLO DE ESPUMA POLIESTER 23 CM (SEM CABO) | UN | 0.00038437 | 11.01 | 0
38390 - ROLO DE LA DE CARNEIRO 23 CM (SEM CABO) | UN | 0.00038437 | 24.42 | 0
38774 - LUMINARIA DE EMERGENCIA 30 LEDS, POTENCIA 2 W, BATERIA DE LITIO, AUTONOMIA DE 6 HORAS | UN | 1.0034 | 29.45 | 29.55
Total |  |  |  | 30.53
Preço de Custo |  |  |  | 33.69
Item: 24. 01. | Item: COMPOSIÇÃO
Serviço: PLACA IDENTIFICAÇÃO AMBIENTE TIPO A - 80X30 CM ADESIVO VINI FOSCO LEITOSO DE ALTA QUALIDADE IMPRESSO EM 4 CORES
Unid: UN
Equipamentos | Unid | Qtde | Custo Unitário | Custo Total
11359 - ESMERILHADEIRA ANGULAR ELETRICA, DIAMETRO DO DISCO 7 '' (180 MM), ROTACAO 8500 RPM, POTENCIA 2400 W | UN | 2.031e-05 | 576 | 0.01
Total |  |  |  | 0.01
Mão de Obra | Unid | Qtde | Custo Unitário | Custo Total
06111 - SERVENTE | H | 0.30395 | 8.51 | 2.58
Total |  |  |  | 2.58
Materiais | Unid | Qtde | Custo Unitário | Custo Total
10 - BALDE PLASTICO CAPACIDADE *10* L | UN | 0.0024052 | 6.92 | 0.01
12893 - BOTA DE SEGURANCA COM BIQUEIRA DE ACO E COLARINHO ACOLCHOADO | PAR | 0.0004803 | 50.4 | 0.02
02711 - CARRINHO DE MAO DE ACO CAPACIDADE 50 A 60 L, PNEU COM CAMARA | UN | 0.00019938 | 108.95 | 0.02
12815 - FITA CREPE ROLO DE 25 MM X 50 M | UN | 0.0027207 | 6.21 | 0.01
12892 - LUVA RASPA DE COURO, CANO CURTO (PUNHO *7* CM) | PAR | 0.0041204 | 9.45 | 0.03
25966 - REDUTOR TIPO THINNER PARA ACABAMENTO | L | 0.00045345 | 15.32 | 0
37370 - ALIMENTACAO - HORISTA (ENCARGOS COMPLEMENTARES) (COLETADO CAIXA) | H | 0.3 | 1.87 | 0.56
37371 - TRANSPORTE - HORISTA (ENCARGOS COMPLEMENTARES) (COLETADO CAIXA) | H | 0.3 | 0.71 | 0.21
37372 - EXAMES - HORISTA (ENCARGOS COMPLEMENTARES) (COLETADO CAIXA) | H | 0.3 | 0.34 | 0.1
37373 - SEGURO - HORISTA (ENCARGOS COMPLEMENTARES) (COLETADO CAIXA) | H | 0.3 | 0.05 | 0.01
36150 - AVENTAL DE SEGURANCA DE RASPA DE COURO 1,00 X 0,60 M | UN | 0.00079389 | 31.18 | 0.02
36146 - PROTETOR SOLAR FPS 30, EMBALAGEM 2 LITROS | UN | 0.00037209 | 178.5 | 0.06
36144 - RESPIRADOR DESCARTAVEL SEM VALVULA DE EXALACAO, PFF 1 | UN | 0.033446 | 1.17 | 0.03
36153 - TALABARTE DE SEGURANCA, 2 MOSQUETOES TRAVA DUPLA *53* MM DE ABERTURA, COM ABSORVEDOR DE ENERGIA | UN | 0.0003225 | 140.43 | 0.04
36149 - TRAVA-QUEDAS EM ACO PARA CORDA DE 12 MM, EXTENSOR DE 25 X 300 MM, COM MOSQUETAO TIPO GANCHO TRAVA DUPLA | UN | 0.000216 | 123.37 | 0.02
38413 - LIXADEIRA ELETRICA ANGULAR, PARA DISCO DE 7 " (180 MM), POTENCIA DE 2.200 W, *5.000* RPM, 220 V | UN | 1.323e-05 | 593.85 | 0
38399 - BOLSA DE LONA PARA FERRAMENTAS *50 X 35 X 25* CM | UN | 8.124e-05 | 134.63 | 0.01
38476 - ESCADA DUPLA DE ABRIR EM ALUMINIO, MODELO PINTOR, 8 DEGRAUS | UN | 6.171e-05 | 202.84 | 0.01
38477 - ESCADA EXTENSIVEL EM ALUMINIO COM 6,00 M ESTENDIDA | UN | 1.323e-05 | 574.46 | 0
38396 - SELADOR HORIZONTAL PARA FITA DE ACO 1 " | UN | 1.626e-05 | 276.64 | 0
38382 - LINHA DE PEDREIRO LISA 100 M | UN | 0.000819 | 8.1 | 0
38393 - ROLO DE ESPUMA POLIESTER 23 CM (SEM CABO) | UN | 0.00045345 | 11.01 | 0
38390 - ROLO DE LA DE CARNEIRO 23 CM (SEM CABO) | UN | 0.00045345 | 24.42 | 0.01
COTAÇÃO - PLACA IDENTIFICAÇÃO AMBIENTE TIPO A - 80X30 CM ADESIVO VINI FOSCO LEITOSO DE ALTA QUALIDADE IMPRESSO EM 4 CORES | UN | 1.0009 | 105.5 | 105.6
Total |  |  |  | 106.77
Preço de Custo |  |  |  | 109.36
Item: 24. 02. | Item: COMPOSIÇÃO
Serviço: PLACA IDENTIFICAÇÃO AMBIENTE TIPO C -22X10 CM EM ACRILICO COM INFORMAÇÃO EM RELEVO E BRAILLE
Unid: UN
Equipamentos | Unid | Qtde | Custo Unitário | Custo Total
11359 - ESMERILHADEIRA ANGULAR ELETRICA, DIAMETRO DO DISCO 7 '' (180 MM), ROTACAO 8500 RPM, POTENCIA 2400 W | UN | 2.031e-05 | 576 | 0.01
Total |  |  |  | 0.01
Mão de Obra | Unid | Qtde | Custo Unitário | Custo Total
06111 - SERVENTE | H | 0.30513 | 8.51 | 2.59
Total |  |  |  | 2.59
Materiais | Unid | Qtde | Custo Unitário | Custo Total
10 - BALDE PLASTICO CAPACIDADE *10* L | UN | 0.0024052 | 6.92 | 0.01
12893 - BOTA DE SEGURANCA COM BIQUEIRA DE ACO E COLARINHO ACOLCHOADO | PAR | 0.0004803 | 50.4 | 0.02
02711 - CARRINHO DE MAO DE ACO CAPACIDADE 50 A 60 L, PNEU COM CAMARA | UN | 0.00019938 | 108.95 | 0.02
12815 - FITA CREPE ROLO DE 25 MM X 50 M | UN | 0.0027207 | 6.21 | 0.01
12892 - LUVA RASPA DE COURO, CANO CURTO (PUNHO *7* CM) | PAR | 0.0041204 | 9.45 | 0.03
25966 - REDUTOR TIPO THINNER PARA ACABAMENTO | L | 0.00045345 | 15.32 | 0
37370 - ALIMENTACAO - HORISTA (ENCARGOS COMPLEMENTARES) (COLETADO CAIXA) | H | 0.3 | 1.87 | 0.56
37371 - TRANSPORTE - HORISTA (ENCARGOS COMPLEMENTARES) (COLETADO CAIXA) | H | 0.3 | 0.71 | 0.21
37372 - EXAMES - HORISTA (ENCARGOS COMPLEMENTARES) (COLETADO CAIXA) | H | 0.3 | 0.34 | 0.1
37373 - SEGURO - HORISTA (ENCARGOS COMPLEMENTARES) (COLETADO CAIXA) | H | 0.3 | 0.05 | 0.01
36150 - AVENTAL DE SEGURANCA DE RASPA DE COURO 1,00 X 0,60 M | UN | 0.00079389 | 31.18 | 0.02
36146 - PROTETOR SOLAR FPS 30, EMBALAGEM 2 LITROS | UN | 0.00037209 | 178.5 | 0.06
36144 - RESPIRADOR DESCARTAVEL SEM VALVULA DE EXALACAO, PFF 1 | UN | 0.033446 | 1.17 | 0.03
36153 - TALABARTE DE SEGURANCA, 2 MOSQUETOES TRAVA DUPLA *53* MM DE ABERTURA, COM ABSORVEDOR DE ENERGIA | UN | 0.0003225 | 140.43 | 0.04
36149 - TRAVA-QUEDAS EM ACO PARA CORDA DE 12 MM, EXTENSOR DE 25 X 300 MM, COM MOSQUETAO TIPO GANCHO TRAVA DUPLA | UN | 0.000216 | 123.37 | 0.02
38413 - LIXADEIRA ELETRICA ANGULAR, PARA DISCO DE 7 " (180 MM), POTENCIA DE 2.200 W, *5.000* RPM, 220 V | UN | 1.323e-05 | 593.85 | 0
38399 - BOLSA DE LONA PARA FERRAMENTAS *50 X 35 X 25* CM | UN | 8.124e-05 | 134.63 | 0.01
38476 - ESCADA DUPLA DE ABRIR EM ALUMINIO, MODELO PINTOR, 8 DEGRAUS | UN | 6.171e-05 | 202.84 | 0.01
38477 - ESCADA EXTENSIVEL EM ALUMINIO COM 6,00 M ESTENDIDA | UN | 1.323e-05 | 574.46 | 0
38396 - SELADOR HORIZONTAL PARA FITA DE ACO 1 " | UN | 1.626e-05 | 276.64 | 0
38382 - LINHA DE PEDREIRO LISA 100 M | UN | 0.000819 | 8.1 | 0
38393 - ROLO DE ESPUMA POLIESTER 23 CM (SEM CABO) | UN | 0.00045345 | 11.01 | 0
38390 - ROLO DE LA DE CARNEIRO 23 CM (SEM CABO) | UN | 0.00045345 | 24.42 | 0.01
COTAÇÃO - PLACA IDENTIFICAÇÃO AMBIENTE TIPO C -22X10 CM EM ACRILICO COM INFORMAÇÃO EM RELEVO E BRAILLE | UN | 1.0013 | 69.97 | 70.06
Total |  |  |  | 71.23
Preço de Custo |  |  |  | 73.83
Item: 24. 03. | Item: COMPOSIÇÃO
Serviço: PLACA IDENTIFICAÇÃO AMBIENTE TIPO B -30X8 CM EM ACRILICO CORES E FONTES PADRÃO TRT "
Unid: UN
Equipamentos | Unid | Qtde | Custo Unitário | Custo Total
11359 - ESMERILHADEIRA ANGULAR ELETRICA, DIAMETRO DO DISCO 7 '' (180 MM), ROTACAO 8500 RPM, POTENCIA 2400 W | UN | 2.031e-05 | 576 | 0.01
Total |  |  |  | 0.01
Mão de Obra | Unid | Qtde | Custo Unitário | Custo Total
06111 - SERVENTE | H | 0.30513 | 8.51 | 2.59
Total |  |  |  | 2.59
Materiais | Unid | Qtde | Custo Unitário | Custo Total
10 - BALDE PLASTICO CAPACIDADE *10* L | UN | 0.0024052 | 6.92 | 0.01
12893 - BOTA DE SEGURANCA COM BIQUEIRA DE ACO E COLARINHO ACOLCHOADO | PAR | 0.0004803 | 50.4 | 0.02
02711 - CARRINHO DE MAO DE ACO CAPACIDADE 50 A 60 L, PNEU COM CAMARA | UN | 0.00019938 | 108.95 | 0.02
12815 - FITA CREPE ROLO DE 25 MM X 50 M | UN | 0.0027207 | 6.21 | 0.01
12892 - LUVA RASPA DE COURO, CANO CURTO (PUNHO *7* CM) | PAR | 0.0041204 | 9.45 | 0.03
25966 - REDUTOR TIPO THINNER PARA ACABAMENTO | L | 0.00045345 | 15.32 | 0
37370 - ALIMENTACAO - HORISTA (ENCARGOS COMPLEMENTARES) (COLETADO CAIXA) | H | 0.3 | 1.87 | 0.56
37371 - TRANSPORTE - HORISTA (ENCARGOS COMPLEMENTARES) (COLETADO CAIXA) | H | 0.3 | 0.71 | 0.21
37372 - EXAMES - HORISTA (ENCARGOS COMPLEMENTARES) (COLETADO CAIXA) | H | 0.3 | 0.34 | 0.1
37373 - SEGURO - HORISTA (ENCARGOS COMPLEMENTARES) (COLETADO CAIXA) | H | 0.3 | 0.05 | 0.01
36150 - AVENTAL DE SEGURANCA DE RASPA DE COURO 1,00 X 0,60 M | UN | 0.00079389 | 31.18 | 0.02
36146 - PROTETOR SOLAR FPS 30, EMBALAGEM 2 LITROS | UN | 0.00037209 | 178.5 | 0.06
36144 - RESPIRADOR DESCARTAVEL SEM VALVULA DE EXALACAO, PFF 1 | UN | 0.033446 | 1.17 | 0.03
36153 - TALABARTE DE SEGURANCA, 2 MOSQUETOES TRAVA DUPLA *53* MM DE ABERTURA, COM ABSORVEDOR DE ENERGIA | UN | 0.0003225 | 140.43 | 0.04
36149 - TRAVA-QUEDAS EM ACO PARA CORDA DE 12 MM, EXTENSOR DE 25 X 300 MM, COM MOSQUETAO TIPO GANCHO TRAVA DUPLA | UN | 0.000216 | 123.37 | 0.02
38413 - LIXADEIRA ELETRICA ANGULAR, PARA DISCO DE 7 " (180 MM), POTENCIA DE 2.200 W, *5.000* RPM, 220 V | UN | 1.323e-05 | 593.85 | 0
38399 - BOLSA DE LONA PARA FERRAMENTAS *50 X 35 X 25* CM | UN | 8.124e-05 | 134.63 | 0.01
38476 - ESCADA DUPLA DE ABRIR EM ALUMINIO, MODELO PINTOR, 8 DEGRAUS | UN | 6.171e-05 | 202.84 | 0.01
38477 - ESCADA EXTENSIVEL EM ALUMINIO COM 6,00 M ESTENDIDA | UN | 1.323e-05 | 574.46 | 0
38396 - SELADOR HORIZONTAL PARA FITA DE ACO 1 " | UN | 1.626e-05 | 276.64 | 0
38382 - LINHA DE PEDREIRO LISA 100 M | UN | 0.000819 | 8.1 | 0
38393 - ROLO DE ESPUMA POLIESTER 23 CM (SEM CABO) | UN | 0.00045345 | 11.01 | 0
38390 - ROLO DE LA DE CARNEIRO 23 CM (SEM CABO) | UN | 0.00045345 | 24.42 | 0.01
COTAÇÃO - PLACA IDENTIFICAÇÃO AMBIENTE TIPO B -30X8 CM EM ACRILICO CORES E FONTES PADRÃO TRT " | UN | 1.0025 | 40.25 | 40.34
Total |  |  |  | 41.51
Preço de Custo |  |  |  | 44.11
Item: 24. 04. | Item: COMPOSIÇÃO
Serviço: PLACA IDENTIFICAÇÃO AMBIENTE TIPO C -20X20 CM EM ACRILICO CORES E FONTES PADRÃO TRT
Unid: UN
Equipamentos | Unid | Qtde | Custo Unitário | Custo Total
11359 - ESMERILHADEIRA ANGULAR ELETRICA, DIAMETRO DO DISCO 7 '' (180 MM), ROTACAO 8500 RPM, POTENCIA 2400 W | UN | 2.031e-05 | 576 | 0.01
Total |  |  |  | 0.01
Mão de Obra | Unid | Qtde | Custo Unitário | Custo Total
06111 - SERVENTE | H | 0.30513 | 8.51 | 2.59
Total |  |  |  | 2.59
Materiais | Unid | Qtde | Custo Unitário | Custo Total
10 - BALDE PLASTICO CAPACIDADE *10* L | UN | 0.0024052 | 6.92 | 0.01
12893 - BOTA DE SEGURANCA COM BIQUEIRA DE ACO E COLARINHO ACOLCHOADO | PAR | 0.0004803 | 50.4 | 0.02
02711 - CARRINHO DE MAO DE ACO CAPACIDADE 50 A 60 L, PNEU COM CAMARA | UN | 0.00019938 | 108.95 | 0.02
12815 - FITA CREPE ROLO DE 25 MM X 50 M | UN | 0.0027207 | 6.21 | 0.01
12892 - LUVA RASPA DE COURO, CANO CURTO (PUNHO *7* CM) | PAR | 0.0041204 | 9.45 | 0.03
25966 - REDUTOR TIPO THINNER PARA ACABAMENTO | L | 0.00045345 | 15.32 | 0
37370 - ALIMENTACAO - HORISTA (ENCARGOS COMPLEMENTARES) (COLETADO CAIXA) | H | 0.3 | 1.87 | 0.56
37371 - TRANSPORTE - HORISTA (ENCARGOS COMPLEMENTARES) (COLETADO CAIXA) | H | 0.3 | 0.71 | 0.21
37372 - EXAMES - HORISTA (ENCARGOS COMPLEMENTARES) (COLETADO CAIXA) | H | 0.3 | 0.34 | 0.1
37373 - SEGURO - HORISTA (ENCARGOS COMPLEMENTARES) (COLETADO CAIXA) | H | 0.3 | 0.05 | 0.01
36150 - AVENTAL DE SEGURANCA DE RASPA DE COURO 1,00 X 0,60 M | UN | 0.00079389 | 31.18 | 0.02
36146 - PROTETOR SOLAR FPS 30, EMBALAGEM 2 LITROS | UN | 0.00037209 | 178.5 | 0.06
36144 - RESPIRADOR DESCARTAVEL SEM VALVULA DE EXALACAO, PFF 1 | UN | 0.033446 | 1.17 | 0.03
36153 - TALABARTE DE SEGURANCA, 2 MOSQUETOES TRAVA DUPLA *53* MM DE ABERTURA, COM ABSORVEDOR DE ENERGIA | UN | 0.0003225 | 140.43 | 0.04
36149 - TRAVA-QUEDAS EM ACO PARA CORDA DE 12 MM, EXTENSOR DE 25 X 300 MM, COM MOSQUETAO TIPO GANCHO TRAVA DUPLA | UN | 0.000216 | 123.37 | 0.02
38413 - LIXADEIRA ELETRICA ANGULAR, PARA DISCO DE 7 " (180 MM), POTENCIA DE 2.200 W, *5.000* RPM, 220 V | UN | 1.323e-05 | 593.85 | 0
38399 - BOLSA DE LONA PARA FERRAMENTAS *50 X 35 X 25* CM | UN | 8.124e-05 | 134.63 | 0.01
38476 - ESCADA DUPLA DE ABRIR EM ALUMINIO, MODELO PINTOR, 8 DEGRAUS | UN | 6.171e-05 | 202.84 | 0.01
38477 - ESCADA EXTENSIVEL EM ALUMINIO COM 6,00 M ESTENDIDA | UN | 1.323e-05 | 574.46 | 0
38396 - SELADOR HORIZONTAL PARA FITA DE ACO 1 " | UN | 1.626e-05 | 276.64 | 0
38382 - LINHA DE PEDREIRO LISA 100 M | UN | 0.000819 | 8.1 | 0
38393 - ROLO DE ESPUMA POLIESTER 23 CM (SEM CABO) | UN | 0.00045345 | 11.01 | 0
38390 - ROLO DE LA DE CARNEIRO 23 CM (SEM CABO) | UN | 0.00045345 | 24.42 | 0.01
COTAÇÃO - PLACA EM ACRÍLICO ADESIVADO DIMENSÕES: 20X20 cm CORES E FONTES PADRÃO TRT | UN | 1.0016 | 55.75 | 55.84
Total |  |  |  | 57.01
Preço de Custo |  |  |  | 59.61
Item: 24. 05. | Item: COMPOSIÇÃO
Serviço: LOGOMARCA TRT EM LETRA CAIXA RECORTE A LASER - ACRÍLICO CORES E FONTES PADRÃO TRT "
Unid: UN
Equipamentos | Unid | Qtde | Custo Unitário | Custo Total
11359 - ESMERILHADEIRA ANGULAR ELETRICA, DIAMETRO DO DISCO 7 '' (180 MM), ROTACAO 8500 RPM, POTENCIA 2400 W | UN | 2.031e-05 | 576 | 0.01
Total |  |  |  | 0.01
Mão de Obra | Unid | Qtde | Custo Unitário | Custo Total
06111 - SERVENTE | H | 0.30513 | 8.51 | 2.59
Total |  |  |  | 2.59
Materiais | Unid | Qtde | Custo Unitário | Custo Total
10 - BALDE PLASTICO CAPACIDADE *10* L | UN | 0.0024052 | 6.92 | 0.01
12893 - BOTA DE SEGURANCA COM BIQUEIRA DE ACO E COLARINHO ACOLCHOADO | PAR | 0.0004803 | 50.4 | 0.02
02711 - CARRINHO DE MAO DE ACO CAPACIDADE 50 A 60 L, PNEU COM CAMARA | UN | 0.00019938 | 108.95 | 0.02
12815 - FITA CREPE ROLO DE 25 MM X 50 M | UN | 0.0027207 | 6.21 | 0.01
12892 - LUVA RASPA DE COURO, CANO CURTO (PUNHO *7* CM) | PAR | 0.0041204 | 9.45 | 0.03
25966 - REDUTOR TIPO THINNER PARA ACABAMENTO | L | 0.00045345 | 15.32 | 0
37370 - ALIMENTACAO - HORISTA (ENCARGOS COMPLEMENTARES) (COLETADO CAIXA) | H | 0.3 | 1.87 | 0.56
37371 - TRANSPORTE - HORISTA (ENCARGOS COMPLEMENTARES) (COLETADO CAIXA) | H | 0.3 | 0.71 | 0.21
37372 - EXAMES - HORISTA (ENCARGOS COMPLEMENTARES) (COLETADO CAIXA) | H | 0.3 | 0.34 | 0.1
37373 - SEGURO - HORISTA (ENCARGOS COMPLEMENTARES) (COLETADO CAIXA) | H | 0.3 | 0.05 | 0.01
36150 - AVENTAL DE SEGURANCA DE RASPA DE COURO 1,00 X 0,60 M | UN | 0.00079389 | 31.18 | 0.02
36146 - PROTETOR SOLAR FPS 30, EMBALAGEM 2 LITROS | UN | 0.00037209 | 178.5 | 0.06
36144 - RESPIRADOR DESCARTAVEL SEM VALVULA DE EXALACAO, PFF 1 | UN | 0.033446 | 1.17 | 0.03
36153 - TALABARTE DE SEGURANCA, 2 MOSQUETOES TRAVA DUPLA *53* MM DE ABERTURA, COM ABSORVEDOR DE ENERGIA | UN | 0.0003225 | 140.43 | 0.04
36149 - TRAVA-QUEDAS EM ACO PARA CORDA DE 12 MM, EXTENSOR DE 25 X 300 MM, COM MOSQUETAO TIPO GANCHO TRAVA DUPLA | UN | 0.000216 | 123.37 | 0.02
38413 - LIXADEIRA ELETRICA ANGULAR, PARA DISCO DE 7 " (180 MM), POTENCIA DE 2.200 W, *5.000* RPM, 220 V | UN | 1.323e-05 | 593.85 | 0
38399 - BOLSA DE LONA PARA FERRAMENTAS *50 X 35 X 25* CM | UN | 8.124e-05 | 134.63 | 0.01
38476 - ESCADA DUPLA DE ABRIR EM ALUMINIO, MODELO PINTOR, 8 DEGRAUS | UN | 6.171e-05 | 202.84 | 0.01
38477 - ESCADA EXTENSIVEL EM ALUMINIO COM 6,00 M ESTENDIDA | UN | 1.323e-05 | 574.46 | 0
38396 - SELADOR HORIZONTAL PARA FITA DE ACO 1 " | UN | 1.626e-05 | 276.64 | 0
38382 - LINHA DE PEDREIRO LISA 100 M | UN | 0.000819 | 8.1 | 0
38393 - ROLO DE ESPUMA POLIESTER 23 CM (SEM CABO) | UN | 0.00045345 | 11.01 | 0
38390 - ROLO DE LA DE CARNEIRO 23 CM (SEM CABO) | UN | 0.00045345 | 24.42 | 0.01
COTAÇÃO - LOGOMARCA TRT EM LETRA CAIXA RECORTE A LASER - ACRÍLICO CORES E FONTES PADRÃO TRT " | UN | 1 | 3626.33 | 3626.42
Total |  |  |  | 3627.59
Preço de Custo |  |  |  | 3630.19
Item: 24. 06. | Item: COMPOSIÇÃO
Serviço: PAINEL MISSÃO PLACA DE PVC, ESPESSURA MÍNIMA DE 3MM, INTEIRAMENTE PLOTADO EM VINIL DE ALTA QUALIDADE, DIMENSÕES: 90X60CM. FONTE DAS LETRAS: CLARITY GOTHIC CORES E FONTES PADRÃO TRT
Unid: UN
Equipamentos | Unid | Qtde | Custo Unitário | Custo Total
11359 - ESMERILHADEIRA ANGULAR ELETRICA, DIAMETRO DO DISCO 7 '' (180 MM), ROTACAO 8500 RPM, POTENCIA 2400 W | UN | 4.062e-05 | 576 | 0.02
Total |  |  |  | 0.02
Mão de Obra | Unid | Qtde | Custo Unitário | Custo Total
06111 - SERVENTE | H | 0.61026 | 8.51 | 5.19
Total |  |  |  | 5.19
Materiais | Unid | Qtde | Custo Unitário | Custo Total
10 - BALDE PLASTICO CAPACIDADE *10* L | UN | 0.0048103 | 6.92 | 0.03
12893 - BOTA DE SEGURANCA COM BIQUEIRA DE ACO E COLARINHO ACOLCHOADO | PAR | 0.0009606 | 50.4 | 0.04
02711 - CARRINHO DE MAO DE ACO CAPACIDADE 50 A 60 L, PNEU COM CAMARA | UN | 0.00039876 | 108.95 | 0.04
12815 - FITA CREPE ROLO DE 25 MM X 50 M | UN | 0.0054415 | 6.21 | 0.03
12892 - LUVA RASPA DE COURO, CANO CURTO (PUNHO *7* CM) | PAR | 0.0082408 | 9.45 | 0.07
25966 - REDUTOR TIPO THINNER PARA ACABAMENTO | L | 0.0009069 | 15.32 | 0.01
37370 - ALIMENTACAO - HORISTA (ENCARGOS COMPLEMENTARES) (COLETADO CAIXA) | H | 0.6 | 1.87 | 1.12
37371 - TRANSPORTE - HORISTA (ENCARGOS COMPLEMENTARES) (COLETADO CAIXA) | H | 0.6 | 0.71 | 0.42
37372 - EXAMES - HORISTA (ENCARGOS COMPLEMENTARES) (COLETADO CAIXA) | H | 0.6 | 0.34 | 0.2
37373 - SEGURO - HORISTA (ENCARGOS COMPLEMENTARES) (COLETADO CAIXA) | H | 0.6 | 0.05 | 0.03
36150 - AVENTAL DE SEGURANCA DE RASPA DE COURO 1,00 X 0,60 M | UN | 0.0015878 | 31.18 | 0.04
36146 - PROTETOR SOLAR FPS 30, EMBALAGEM 2 LITROS | UN | 0.00074418 | 178.5 | 0.13
36144 - RESPIRADOR DESCARTAVEL SEM VALVULA DE EXALACAO, PFF 1 | UN | 0.066892 | 1.17 | 0.07
36153 - TALABARTE DE SEGURANCA, 2 MOSQUETOES TRAVA DUPLA *53* MM DE ABERTURA, COM ABSORVEDOR DE ENERGIA | UN | 0.000645 | 140.43 | 0.09
36149 - TRAVA-QUEDAS EM ACO PARA CORDA DE 12 MM, EXTENSOR DE 25 X 300 MM, COM MOSQUETAO TIPO GANCHO TRAVA DUPLA | UN | 0.000432 | 123.37 | 0.05
38413 - LIXADEIRA ELETRICA ANGULAR, PARA DISCO DE 7 " (180 MM), POTENCIA DE 2.200 W, *5.000* RPM, 220 V | UN | 2.646e-05 | 593.85 | 0.01
38399 - BOLSA DE LONA PARA FERRAMENTAS *50 X 35 X 25* CM | UN | 0.00016248 | 134.63 | 0.02
38476 - ESCADA DUPLA DE ABRIR EM ALUMINIO, MODELO PINTOR, 8 DEGRAUS | UN | 0.00012342 | 202.84 | 0.02
38477 - ESCADA EXTENSIVEL EM ALUMINIO COM 6,00 M ESTENDIDA | UN | 2.646e-05 | 574.46 | 0.01
38396 - SELADOR HORIZONTAL PARA FITA DE ACO 1 " | UN | 3.252e-05 | 276.64 | 0
38382 - LINHA DE PEDREIRO LISA 100 M | UN | 0.001638 | 8.1 | 0.01
38393 - ROLO DE ESPUMA POLIESTER 23 CM (SEM CABO) | UN | 0.0009069 | 11.01 | 0
38390 - ROLO DE LA DE CARNEIRO 23 CM (SEM CABO) | UN | 0.0009069 | 24.42 | 0.02
COTAÇÃO - PAINEL MISSÃO PLACA DE PVC, ESPESSURA MÍNIMA DE 3MM, INTEIRAMENTE PLOTADO EM VINIL DE ALTA QUALIDADE, DIMENSÕES: 90X60CM. FONTE DAS LETRAS: CLARITY GOTHIC CORES E FONTES PADRÃO TRT | UN | 1.0004 | 116.75 | 116.8
Total |  |  |  | 119.26
Preço de Custo |  |  |  | 124.47
Item: 24. 07. | Item: COMPOSIÇÃO
Serviço: FAIXA ADESIVA EM VINIL FOSCO LEITOSO DE ALTA QUALIDADE (GOLDMAX OU SIMILAR DE QUALIDADE IGUAL OU SUPERIOR). ALTURA 20 CM CORES E FONTES PADRÃO TRT
Unid: M
Equipamentos | Unid | Qtde | Custo Unitário | Custo Total
11359 - ESMERILHADEIRA ANGULAR ELETRICA, DIAMETRO DO DISCO 7 '' (180 MM), ROTACAO 8500 RPM, POTENCIA 2400 W | UN | 1.354e-05 | 576 | 0
Total |  |  |  | 0
Mão de Obra | Unid | Qtde | Custo Unitário | Custo Total
06111 - SERVENTE | H | 0.20342 | 8.51 | 1.73
Total |  |  |  | 1.73
Materiais | Unid | Qtde | Custo Unitário | Custo Total
10 - BALDE PLASTICO CAPACIDADE *10* L | UN | 0.0016034 | 6.92 | 0.01
12893 - BOTA DE SEGURANCA COM BIQUEIRA DE ACO E COLARINHO ACOLCHOADO | PAR | 0.0003202 | 50.4 | 0.01
02711 - CARRINHO DE MAO DE ACO CAPACIDADE 50 A 60 L, PNEU COM CAMARA | UN | 0.00013292 | 108.95 | 0.01
12815 - FITA CREPE ROLO DE 25 MM X 50 M | UN | 0.0018138 | 6.21 | 0.01
12892 - LUVA RASPA DE COURO, CANO CURTO (PUNHO *7* CM) | PAR | 0.0027469 | 9.45 | 0.02
25966 - REDUTOR TIPO THINNER PARA ACABAMENTO | L | 0.0003023 | 15.32 | 0
37370 - ALIMENTACAO - HORISTA (ENCARGOS COMPLEMENTARES) (COLETADO CAIXA) | H | 0.2 | 1.87 | 0.37
37371 - TRANSPORTE - HORISTA (ENCARGOS COMPLEMENTARES) (COLETADO CAIXA) | H | 0.2 | 0.71 | 0.14
37372 - EXAMES - HORISTA (ENCARGOS COMPLEMENTARES) (COLETADO CAIXA) | H | 0.2 | 0.34 | 0.06
37373 - SEGURO - HORISTA (ENCARGOS COMPLEMENTARES) (COLETADO CAIXA) | H | 0.2 | 0.05 | 0.01
36150 - AVENTAL DE SEGURANCA DE RASPA DE COURO 1,00 X 0,60 M | UN | 0.00052926 | 31.18 | 0.01
36146 - PROTETOR SOLAR FPS 30, EMBALAGEM 2 LITROS | UN | 0.00024806 | 178.5 | 0.04
36144 - RESPIRADOR DESCARTAVEL SEM VALVULA DE EXALACAO, PFF 1 | UN | 0.022297 | 1.17 | 0.02
36153 - TALABARTE DE SEGURANCA, 2 MOSQUETOES TRAVA DUPLA *53* MM DE ABERTURA, COM ABSORVEDOR DE ENERGIA | UN | 0.000215 | 140.43 | 0.03
36149 - TRAVA-QUEDAS EM ACO PARA CORDA DE 12 MM, EXTENSOR DE 25 X 300 MM, COM MOSQUETAO TIPO GANCHO TRAVA DUPLA | UN | 0.000144 | 123.37 | 0.01
38413 - LIXADEIRA ELETRICA ANGULAR, PARA DISCO DE 7 " (180 MM), POTENCIA DE 2.200 W, *5.000* RPM, 220 V | UN | 8.82e-06 | 593.85 | 0
38399 - BOLSA DE LONA PARA FERRAMENTAS *50 X 35 X 25* CM | UN | 5.416e-05 | 134.63 | 0
38476 - ESCADA DUPLA DE ABRIR EM ALUMINIO, MODELO PINTOR, 8 DEGRAUS | UN | 4.114e-05 | 202.84 | 0
38477 - ESCADA EXTENSIVEL EM ALUMINIO COM 6,00 M ESTENDIDA | UN | 8.82e-06 | 574.46 | 0
38396 - SELADOR HORIZONTAL PARA FITA DE ACO 1 " | UN | 1.084e-05 | 276.64 | 0
38382 - LINHA DE PEDREIRO LISA 100 M | UN | 0.000546 | 8.1 | 0
38393 - ROLO DE ESPUMA POLIESTER 23 CM (SEM CABO) | UN | 0.0003023 | 11.01 | 0
38390 - ROLO DE LA DE CARNEIRO 23 CM (SEM CABO) | UN | 0.0003023 | 24.42 | 0
COTAÇÃO - FAIXA ADESIVA EM VINIL FOSCO LEITOSO DE ALTA QUALIDADE (GOLDMAX OU SIMILAR DE QUALIDADE IGUAL OU SUPERIOR). ALTURA 20 CM CORES E FONTES PADRÃO TRT | M | 1.0013 | 67.22 | 67.31
Total |  |  |  | 68.06
Preço de Custo |  |  |  | 69.79
Item: 24. 08. | Item: COMPOSIÇÃO
Serviço: FAIXA ADESIVA EM VINIL FOSCO LEITOSO DE ALTA QUALIDADE (GOLDMAX OU SIMILAR DE QUALIDADE IGUAL OU SUPERIOR). ALTURA 20 CM CORES E FONTES PADRÃO TRT
Unid: M
Equipamentos | Unid | Qtde | Custo Unitário | Custo Total
11359 - ESMERILHADEIRA ANGULAR ELETRICA, DIAMETRO DO DISCO 7 '' (180 MM), ROTACAO 8500 RPM, POTENCIA 2400 W | UN | 1.354e-05 | 576 | 0
Total |  |  |  | 0
Mão de Obra | Unid | Qtde | Custo Unitário | Custo Total
06111 - SERVENTE | H | 0.20342 | 8.51 | 1.73
Total |  |  |  | 1.73
Materiais | Unid | Qtde | Custo Unitário | Custo Total
10 - BALDE PLASTICO CAPACIDADE *10* L | UN | 0.0016034 | 6.92 | 0.01
12893 - BOTA DE SEGURANCA COM BIQUEIRA DE ACO E COLARINHO ACOLCHOADO | PAR | 0.0003202 | 50.4 | 0.01
02711 - CARRINHO DE MAO DE ACO CAPACIDADE 50 A 60 L, PNEU COM CAMARA | UN | 0.00013292 | 108.95 | 0.01
12815 - FITA CREPE ROLO DE 25 MM X 50 M | UN | 0.0018138 | 6.21 | 0.01
12892 - LUVA RASPA DE COURO, CANO CURTO (PUNHO *7* CM) | PAR | 0.0027469 | 9.45 | 0.02
25966 - REDUTOR TIPO THINNER PARA ACABAMENTO | L | 0.0003023 | 15.32 | 0
37370 - ALIMENTACAO - HORISTA (ENCARGOS COMPLEMENTARES) (COLETADO CAIXA) | H | 0.2 | 1.87 | 0.37
37371 - TRANSPORTE - HORISTA (ENCARGOS COMPLEMENTARES) (COLETADO CAIXA) | H | 0.2 | 0.71 | 0.14
37372 - EXAMES - HORISTA (ENCARGOS COMPLEMENTARES) (COLETADO CAIXA) | H | 0.2 | 0.34 | 0.06
37373 - SEGURO - HORISTA (ENCARGOS COMPLEMENTARES) (COLETADO CAIXA) | H | 0.2 | 0.05 | 0.01
36150 - AVENTAL DE SEGURANCA DE RASPA DE COURO 1,00 X 0,60 M | UN | 0.00052926 | 31.18 | 0.01
36146 - PROTETOR SOLAR FPS 30, EMBALAGEM 2 LITROS | UN | 0.00024806 | 178.5 | 0.04
36144 - RESPIRADOR DESCARTAVEL SEM VALVULA DE EXALACAO, PFF 1 | UN | 0.022297 | 1.17 | 0.02
36153 - TALABARTE DE SEGURANCA, 2 MOSQUETOES TRAVA DUPLA *53* MM DE ABERTURA, COM ABSORVEDOR DE ENERGIA | UN | 0.000215 | 140.43 | 0.03
36149 - TRAVA-QUEDAS EM ACO PARA CORDA DE 12 MM, EXTENSOR DE 25 X 300 MM, COM MOSQUETAO TIPO GANCHO TRAVA DUPLA | UN | 0.000144 | 123.37 | 0.01
38413 - LIXADEIRA ELETRICA ANGULAR, PARA DISCO DE 7 " (180 MM), POTENCIA DE 2.200 W, *5.000* RPM, 220 V | UN | 8.82e-06 | 593.85 | 0
38399 - BOLSA DE LONA PARA FERRAMENTAS *50 X 35 X 25* CM | UN | 5.416e-05 | 134.63 | 0
38476 - ESCADA DUPLA DE ABRIR EM ALUMINIO, MODELO PINTOR, 8 DEGRAUS | UN | 4.114e-05 | 202.84 | 0
38477 - ESCADA EXTENSIVEL EM ALUMINIO COM 6,00 M ESTENDIDA | UN | 8.82e-06 | 574.46 | 0
38396 - SELADOR HORIZONTAL PARA FITA DE ACO 1 " | UN | 1.084e-05 | 276.64 | 0
38382 - LINHA DE PEDREIRO LISA 100 M | UN | 0.000546 | 8.1 | 0
38393 - ROLO DE ESPUMA POLIESTER 23 CM (SEM CABO) | UN | 0.0003023 | 11.01 | 0
38390 - ROLO DE LA DE CARNEIRO 23 CM (SEM CABO) | UN | 0.0003023 | 24.42 | 0
COTAÇÃO - FAIXA ADESIVA EM VINIL FOSCO LEITOSO DE ALTA QUALIDADE (GOLDMAX OU SIMILAR DE QUALIDADE IGUAL OU SUPERIOR). ALTURA 20 CM CORES E FONTES PADRÃO TRT | M | 1.0013 | 67.22 | 67.31
Total |  |  |  | 68.06
Preço de Custo |  |  |  | 69.79
Item: 24. 09. | Item: COMPOSIÇÃO
Serviço: FAIXA ADESIVA EM VINIL FOSCO LEITOSO DE ALTA QUALIDADE (GOLDMAX OU SIMILAR DE QUALIDADE IGUAL OU SUPERIOR). ALTURA 20 CM CORES E FONTES PADRÃO TRT
Unid: M
Equipamentos | Unid | Qtde | Custo Unitário | Custo Total
11359 - ESMERILHADEIRA ANGULAR ELETRICA, DIAMETRO DO DISCO 7 '' (180 MM), ROTACAO 8500 RPM, POTENCIA 2400 W | UN | 1.354e-05 | 576 | 0
Total |  |  |  | 0
Mão de Obra | Unid | Qtde | Custo Unitário | Custo Total
06111 - SERVENTE | H | 0.20342 | 8.51 | 1.73
Total |  |  |  | 1.73
Materiais | Unid | Qtde | Custo Unitário | Custo Total
10 - BALDE PLASTICO CAPACIDADE *10* L | UN | 0.0016034 | 6.92 | 0.01
12893 - BOTA DE SEGURANCA COM BIQUEIRA DE ACO E COLARINHO ACOLCHOADO | PAR | 0.0003202 | 50.4 | 0.01
02711 - CARRINHO DE MAO DE ACO CAPACIDADE 50 A 60 L, PNEU COM CAMARA | UN | 0.00013292 | 108.95 | 0.01
12815 - FITA CREPE ROLO DE 25 MM X 50 M | UN | 0.0018138 | 6.21 | 0.01
12892 - LUVA RASPA DE COURO, CANO CURTO (PUNHO *7* CM) | PAR | 0.0027469 | 9.45 | 0.02
25966 - REDUTOR TIPO THINNER PARA ACABAMENTO | L | 0.0003023 | 15.32 | 0
37370 - ALIMENTACAO - HORISTA (ENCARGOS COMPLEMENTARES) (COLETADO CAIXA) | H | 0.2 | 1.87 | 0.37
37371 - TRANSPORTE - HORISTA (ENCARGOS COMPLEMENTARES) (COLETADO CAIXA) | H | 0.2 | 0.71 | 0.14
37372 - EXAMES - HORISTA (ENCARGOS COMPLEMENTARES) (COLETADO CAIXA) | H | 0.2 | 0.34 | 0.06
37373 - SEGURO - HORISTA (ENCARGOS COMPLEMENTARES) (COLETADO CAIXA) | H | 0.2 | 0.05 | 0.01
36150 - AVENTAL DE SEGURANCA DE RASPA DE COURO 1,00 X 0,60 M | UN | 0.00052926 | 31.18 | 0.01
36146 - PROTETOR SOLAR FPS 30, EMBALAGEM 2 LITROS | UN | 0.00024806 | 178.5 | 0.04
36144 - RESPIRADOR DESCARTAVEL SEM VALVULA DE EXALACAO, PFF 1 | UN | 0.022297 | 1.17 | 0.02
36153 - TALABARTE DE SEGURANCA, 2 MOSQUETOES TRAVA DUPLA *53* MM DE ABERTURA, COM ABSORVEDOR DE ENERGIA | UN | 0.000215 | 140.43 | 0.03
36149 - TRAVA-QUEDAS EM ACO PARA CORDA DE 12 MM, EXTENSOR DE 25 X 300 MM, COM MOSQUETAO TIPO GANCHO TRAVA DUPLA | UN | 0.000144 | 123.37 | 0.01
38413 - LIXADEIRA ELETRICA ANGULAR, PARA DISCO DE 7 " (180 MM), POTENCIA DE 2.200 W, *5.000* RPM, 220 V | UN | 8.82e-06 | 593.85 | 0
38399 - BOLSA DE LONA PARA FERRAMENTAS *50 X 35 X 25* CM | UN | 5.416e-05 | 134.63 | 0
38476 - ESCADA DUPLA DE ABRIR EM ALUMINIO, MODELO PINTOR, 8 DEGRAUS | UN | 4.114e-05 | 202.84 | 0
38477 - ESCADA EXTENSIVEL EM ALUMINIO COM 6,00 M ESTENDIDA | UN | 8.82e-06 | 574.46 | 0
38396 - SELADOR HORIZONTAL PARA FITA DE ACO 1 " | UN | 1.084e-05 | 276.64 | 0
38382 - LINHA DE PEDREIRO LISA 100 M | UN | 0.000546 | 8.1 | 0
38393 - ROLO DE ESPUMA POLIESTER 23 CM (SEM CABO) | UN | 0.0003023 | 11.01 | 0
38390 - ROLO DE LA DE CARNEIRO 23 CM (SEM CABO) | UN | 0.0003023 | 24.42 | 0
COTAÇÃO - FAIXA ADESIVA EM VINIL FOSCO LEITOSO DE ALTA QUALIDADE (GOLDMAX OU SIMILAR DE QUALIDADE IGUAL OU SUPERIOR). ALTURA 20 CM CORES E FONTES PADRÃO TRT | M | 1.0013 | 67.22 | 67.31
Total |  |  |  | 68.06
Preço de Custo |  |  |  | 69.79
Item: 25. 01. | Item: 98509
Serviço: DIETES BICOLOR - MOREA BICOLOR
Unid: UN
Equipamentos | Unid | Qtde | Custo Unitário | Custo Total
11359 - ESMERILHADEIRA ANGULAR ELETRICA, DIAMETRO DO DISCO 7 '' (180 MM), ROTACAO 8500 RPM, POTENCIA 2400 W | UN | 8.62e-06 | 576 | 0
Total |  |  |  | 0
Mão de Obra | Unid | Qtde | Custo Unitário | Custo Total
25964 - JARDINEIRO | H | 0.025605 | 12.86 | 0.32
06111 - SERVENTE | H | 0.10354 | 8.51 | 0.88
Total |  |  |  | 1.2
Materiais | Unid | Qtde | Custo Unitário | Custo Total
10 - BALDE PLASTICO CAPACIDADE *10* L | UN | 0.0010206 | 6.92 | 0
12893 - BOTA DE SEGURANCA COM BIQUEIRA DE ACO E COLARINHO ACOLCHOADO | PAR | 0.00020381 | 50.4 | 0.01
02711 - CARRINHO DE MAO DE ACO CAPACIDADE 50 A 60 L, PNEU COM CAMARA | UN | 8.461e-05 | 108.95 | 0
12815 - FITA CREPE ROLO DE 25 MM X 50 M | UN | 0.0011545 | 6.21 | 0
12892 - LUVA RASPA DE COURO, CANO CURTO (PUNHO *7* CM) | PAR | 0.0017484 | 9.45 | 0.01
00365 - MUDA DE ARBUSTO FOLHAGEM, SANSAO-DO-CAMPO OU EQUIVALENTE DA REGIAO, H= *50 A 70* CM | UN | 1.0062 | 17.81 | 17.91
25966 - REDUTOR TIPO THINNER PARA ACABAMENTO | L | 0.00019241 | 15.32 | 0
37370 - ALIMENTACAO - HORISTA (ENCARGOS COMPLEMENTARES) (COLETADO CAIXA) | H | 0.1273 | 1.87 | 0.23
37371 - TRANSPORTE - HORISTA (ENCARGOS COMPLEMENTARES) (COLETADO CAIXA) | H | 0.1273 | 0.71 | 0.09
37372 - EXAMES - HORISTA (ENCARGOS COMPLEMENTARES) (COLETADO CAIXA) | H | 0.1273 | 0.34 | 0.04
37373 - SEGURO - HORISTA (ENCARGOS COMPLEMENTARES) (COLETADO CAIXA) | H | 0.1273 | 0.05 | 0
36150 - AVENTAL DE SEGURANCA DE RASPA DE COURO 1,00 X 0,60 M | UN | 0.00033687 | 31.18 | 0.01
36146 - PROTETOR SOLAR FPS 30, EMBALAGEM 2 LITROS | UN | 0.00015789 | 178.5 | 0.02
36144 - RESPIRADOR DESCARTAVEL SEM VALVULA DE EXALACAO, PFF 1 | UN | 0.014192 | 1.17 | 0.01
36153 - TALABARTE DE SEGURANCA, 2 MOSQUETOES TRAVA DUPLA *53* MM DE ABERTURA, COM ABSORVEDOR DE ENERGIA | UN | 0.00013685 | 140.43 | 0.01
36149 - TRAVA-QUEDAS EM ACO PARA CORDA DE 12 MM, EXTENSOR DE 25 X 300 MM, COM MOSQUETAO TIPO GANCHO TRAVA DUPLA | UN | 9.166e-05 | 123.37 | 0.01
38413 - LIXADEIRA ELETRICA ANGULAR, PARA DISCO DE 7 " (180 MM), POTENCIA DE 2.200 W, *5.000* RPM, 220 V | UN | 5.61e-06 | 593.85 | 0
38399 - BOLSA DE LONA PARA FERRAMENTAS *50 X 35 X 25* CM | UN | 3.448e-05 | 134.63 | 0
38476 - ESCADA DUPLA DE ABRIR EM ALUMINIO, MODELO PINTOR, 8 DEGRAUS | UN | 2.619e-05 | 202.84 | 0
38477 - ESCADA EXTENSIVEL EM ALUMINIO COM 6,00 M ESTENDIDA | UN | 5.61e-06 | 574.46 | 0
38396 - SELADOR HORIZONTAL PARA FITA DE ACO 1 " | UN | 6.9e-06 | 276.64 | 0
38382 - LINHA DE PEDREIRO LISA 100 M | UN | 0.00034753 | 8.1 | 0
38393 - ROLO DE ESPUMA POLIESTER 23 CM (SEM CABO) | UN | 0.00019241 | 11.01 | 0
38390 - ROLO DE LA DE CARNEIRO 23 CM (SEM CABO) | UN | 0.00019241 | 24.42 | 0
Total |  |  |  | 18.35
Preço de Custo |  |  |  | 19.55
Item: 25. 02. | Item: 98509
Serviço: SPATHIPHYLLUM WALLISII - LIRIO DA PAZ
Unid: UN
Equipamentos | Unid | Qtde | Custo Unitário | Custo Total
11359 - ESMERILHADEIRA ANGULAR ELETRICA, DIAMETRO DO DISCO 7 '' (180 MM), ROTACAO 8500 RPM, POTENCIA 2400 W | UN | 8.62e-06 | 576 | 0
Total |  |  |  | 0
Mão de Obra | Unid | Qtde | Custo Unitário | Custo Total
25964 - JARDINEIRO | H | 0.025605 | 12.86 | 0.32
06111 - SERVENTE | H | 0.10354 | 8.51 | 0.88
Total |  |  |  | 1.2
Materiais | Unid | Qtde | Custo Unitário | Custo Total
10 - BALDE PLASTICO CAPACIDADE *10* L | UN | 0.0010206 | 6.92 | 0
12893 - BOTA DE SEGURANCA COM BIQUEIRA DE ACO E COLARINHO ACOLCHOADO | PAR | 0.00020381 | 50.4 | 0.01
02711 - CARRINHO DE MAO DE ACO CAPACIDADE 50 A 60 L, PNEU COM CAMARA | UN | 8.461e-05 | 108.95 | 0
12815 - FITA CREPE ROLO DE 25 MM X 50 M | UN | 0.0011545 | 6.21 | 0
12892 - LUVA RASPA DE COURO, CANO CURTO (PUNHO *7* CM) | PAR | 0.0017484 | 9.45 | 0.01
00365 - MUDA DE ARBUSTO FOLHAGEM, SANSAO-DO-CAMPO OU EQUIVALENTE DA REGIAO, H= *50 A 70* CM | UN | 1.0062 | 17.81 | 17.91
25966 - REDUTOR TIPO THINNER PARA ACABAMENTO | L | 0.00019241 | 15.32 | 0
37370 - ALIMENTACAO - HORISTA (ENCARGOS COMPLEMENTARES) (COLETADO CAIXA) | H | 0.1273 | 1.87 | 0.23
37371 - TRANSPORTE - HORISTA (ENCARGOS COMPLEMENTARES) (COLETADO CAIXA) | H | 0.1273 | 0.71 | 0.09
37372 - EXAMES - HORISTA (ENCARGOS COMPLEMENTARES) (COLETADO CAIXA) | H | 0.1273 | 0.34 | 0.04
37373 - SEGURO - HORISTA (ENCARGOS COMPLEMENTARES) (COLETADO CAIXA) | H | 0.1273 | 0.05 | 0
36150 - AVENTAL DE SEGURANCA DE RASPA DE COURO 1,00 X 0,60 M | UN | 0.00033687 | 31.18 | 0.01
36146 - PROTETOR SOLAR FPS 30, EMBALAGEM 2 LITROS | UN | 0.00015789 | 178.5 | 0.02
36144 - RESPIRADOR DESCARTAVEL SEM VALVULA DE EXALACAO, PFF 1 | UN | 0.014192 | 1.17 | 0.01
36153 - TALABARTE DE SEGURANCA, 2 MOSQUETOES TRAVA DUPLA *53* MM DE ABERTURA, COM ABSORVEDOR DE ENERGIA | UN | 0.00013685 | 140.43 | 0.01
36149 - TRAVA-QUEDAS EM ACO PARA CORDA DE 12 MM, EXTENSOR DE 25 X 300 MM, COM MOSQUETAO TIPO GANCHO TRAVA DUPLA | UN | 9.166e-05 | 123.37 | 0.01
38413 - LIXADEIRA ELETRICA ANGULAR, PARA DISCO DE 7 " (180 MM), POTENCIA DE 2.200 W, *5.000* RPM, 220 V | UN | 5.61e-06 | 593.85 | 0
38399 - BOLSA DE LONA PARA FERRAMENTAS *50 X 35 X 25* CM | UN | 3.448e-05 | 134.63 | 0
38476 - ESCADA DUPLA DE ABRIR EM ALUMINIO, MODELO PINTOR, 8 DEGRAUS | UN | 2.619e-05 | 202.84 | 0
38477 - ESCADA EXTENSIVEL EM ALUMINIO COM 6,00 M ESTENDIDA | UN | 5.61e-06 | 574.46 | 0
38396 - SELADOR HORIZONTAL PARA FITA DE ACO 1 " | UN | 6.9e-06 | 276.64 | 0
38382 - LINHA DE PEDREIRO LISA 100 M | UN | 0.00034753 | 8.1 | 0
38393 - ROLO DE ESPUMA POLIESTER 23 CM (SEM CABO) | UN | 0.00019241 | 11.01 | 0
38390 - ROLO DE LA DE CARNEIRO 23 CM (SEM CABO) | UN | 0.00019241 | 24.42 | 0
Total |  |  |  | 18.35
Preço de Custo |  |  |  | 19.55
Item: 25. 03. | Item: COMPOSIÇÃO
Serviço: TERRA VEGETAL ADUBADA
Unid: M3
Equipamentos | Unid | Qtde | Custo Unitário | Custo Total
11359 - ESMERILHADEIRA ANGULAR ELETRICA, DIAMETRO DO DISCO 7 '' (180 MM), ROTACAO 8500 RPM, POTENCIA 2400 W | UN | 5.145e-05 | 576 | 0.02
Total |  |  |  | 0.02
Mão de Obra | Unid | Qtde | Custo Unitário | Custo Total
25964 - JARDINEIRO | H | 0.76312 | 12.86 | 9.81
Total |  |  |  | 9.81
Materiais | Unid | Qtde | Custo Unitário | Custo Total
10 - BALDE PLASTICO CAPACIDADE *10* L | UN | 0.0060931 | 6.92 | 0.04
12893 - BOTA DE SEGURANCA COM BIQUEIRA DE ACO E COLARINHO ACOLCHOADO | PAR | 0.0012168 | 50.4 | 0.06
25963 - CALCARIO DOLOMITICO A (POSTO PEDREIRA/FORNECEDOR, SEM FRETE) | KG | 0.64 | 0.08 | 0.05
02711 - CARRINHO DE MAO DE ACO CAPACIDADE 50 A 60 L, PNEU COM CAMARA | UN | 0.0005051 | 108.95 | 0.05
25951 - FERTILIZANTE NPK - 10:10:10 | KG | 0.64 | 2.05 | 1.31
12815 - FITA CREPE ROLO DE 25 MM X 50 M | UN | 0.0068925 | 6.21 | 0.04
12892 - LUVA RASPA DE COURO, CANO CURTO (PUNHO *7* CM) | PAR | 0.010438 | 9.45 | 0.09
25966 - REDUTOR TIPO THINNER PARA ACABAMENTO | L | 0.0011487 | 15.32 | 0.01
7253 - TERRA VEGETAL (GRANEL) | M3 | 1.0006 | 109.28 | 109.35
37370 - ALIMENTACAO - HORISTA (ENCARGOS COMPLEMENTARES) (COLETADO CAIXA) | H | 0.76 | 1.87 | 1.42
37371 - TRANSPORTE - HORISTA (ENCARGOS COMPLEMENTARES) (COLETADO CAIXA) | H | 0.76 | 0.71 | 0.53
37372 - EXAMES - HORISTA (ENCARGOS COMPLEMENTARES) (COLETADO CAIXA) | H | 0.76 | 0.34 | 0.25
37373 - SEGURO - HORISTA (ENCARGOS COMPLEMENTARES) (COLETADO CAIXA) | H | 0.76 | 0.05 | 0.03
36150 - AVENTAL DE SEGURANCA DE RASPA DE COURO 1,00 X 0,60 M | UN | 0.0020112 | 31.18 | 0.06
36146 - PROTETOR SOLAR FPS 30, EMBALAGEM 2 LITROS | UN | 0.00094263 | 178.5 | 0.16
36144 - RESPIRADOR DESCARTAVEL SEM VALVULA DE EXALACAO, PFF 1 | UN | 0.08473 | 1.17 | 0.09
36153 - TALABARTE DE SEGURANCA, 2 MOSQUETOES TRAVA DUPLA *53* MM DE ABERTURA, COM ABSORVEDOR DE ENERGIA | UN | 0.000817 | 140.43 | 0.11
36149 - TRAVA-QUEDAS EM ACO PARA CORDA DE 12 MM, EXTENSOR DE 25 X 300 MM, COM MOSQUETAO TIPO GANCHO TRAVA DUPLA | UN | 0.0005472 | 123.37 | 0.06
38413 - LIXADEIRA ELETRICA ANGULAR, PARA DISCO DE 7 " (180 MM), POTENCIA DE 2.200 W, *5.000* RPM, 220 V | UN | 3.352e-05 | 593.85 | 0.01
38399 - BOLSA DE LONA PARA FERRAMENTAS *50 X 35 X 25* CM | UN | 0.00020581 | 134.63 | 0.02
38476 - ESCADA DUPLA DE ABRIR EM ALUMINIO, MODELO PINTOR, 8 DEGRAUS | UN | 0.00015633 | 202.84 | 0.03
38477 - ESCADA EXTENSIVEL EM ALUMINIO COM 6,00 M ESTENDIDA | UN | 3.352e-05 | 574.46 | 0.01
38396 - SELADOR HORIZONTAL PARA FITA DE ACO 1 " | UN | 4.119e-05 | 276.64 | 0.01
38382 - LINHA DE PEDREIRO LISA 100 M | UN | 0.0020748 | 8.1 | 0.01
38393 - ROLO DE ESPUMA POLIESTER 23 CM (SEM CABO) | UN | 0.0011487 | 11.01 | 0.01
38390 - ROLO DE LA DE CARNEIRO 23 CM (SEM CABO) | UN | 0.0011487 | 24.42 | 0.02
Total |  |  |  | 113.83
Preço de Custo |  |  |  | 123.66
Item: 25. 04. | Item: 98503
Serviço: PLANTIO DE GRAMA EM PISO INTERTRAVADO
Unid: M2
Equipamentos | Unid | Qtde | Custo Unitário | Custo Total
11359 - ESMERILHADEIRA ANGULAR ELETRICA, DIAMETRO DO DISCO 7 '' (180 MM), ROTACAO 8500 RPM, POTENCIA 2400 W | UN | 1.628e-05 | 576 | 0
Total |  |  |  | 0
Mão de Obra | Unid | Qtde | Custo Unitário | Custo Total
25964 - JARDINEIRO | H | 0.048297 | 12.86 | 0.62
06111 - SERVENTE | H | 0.19559 | 8.51 | 1.66
Total |  |  |  | 2.28
Materiais | Unid | Qtde | Custo Unitário | Custo Total
10 - BALDE PLASTICO CAPACIDADE *10* L | UN | 0.0019273 | 6.92 | 0.01
12893 - BOTA DE SEGURANCA COM BIQUEIRA DE ACO E COLARINHO ACOLCHOADO | PAR | 0.00038488 | 50.4 | 0.01
02711 - CARRINHO DE MAO DE ACO CAPACIDADE 50 A 60 L, PNEU COM CAMARA | UN | 0.00015977 | 108.95 | 0.01
12815 - FITA CREPE ROLO DE 25 MM X 50 M | UN | 0.0021802 | 6.21 | 0.01
03322 - GRAMA ESMERALDA OU SAO CARLOS OU CURITIBANA, EM PLACAS, SEM PLANTIO | M2 | 0.6522 | 6 | 3.91
12892 - LUVA RASPA DE COURO, CANO CURTO (PUNHO *7* CM) | PAR | 0.0033018 | 9.45 | 0.03
25966 - REDUTOR TIPO THINNER PARA ACABAMENTO | L | 0.00036336 | 15.32 | 0
7253 - TERRA VEGETAL (GRANEL) | M3 | 0.0446 | 109.28 | 4.87
37370 - ALIMENTACAO - HORISTA (ENCARGOS COMPLEMENTARES) (COLETADO CAIXA) | H | 0.2404 | 1.87 | 0.44
37371 - TRANSPORTE - HORISTA (ENCARGOS COMPLEMENTARES) (COLETADO CAIXA) | H | 0.2404 | 0.71 | 0.17
37372 - EXAMES - HORISTA (ENCARGOS COMPLEMENTARES) (COLETADO CAIXA) | H | 0.2404 | 0.34 | 0.08
37373 - SEGURO - HORISTA (ENCARGOS COMPLEMENTARES) (COLETADO CAIXA) | H | 0.2404 | 0.05 | 0.01
36150 - AVENTAL DE SEGURANCA DE RASPA DE COURO 1,00 X 0,60 M | UN | 0.00063617 | 31.18 | 0.01
36146 - PROTETOR SOLAR FPS 30, EMBALAGEM 2 LITROS | UN | 0.00029817 | 178.5 | 0.05
36144 - RESPIRADOR DESCARTAVEL SEM VALVULA DE EXALACAO, PFF 1 | UN | 0.026802 | 1.17 | 0.03
36153 - TALABARTE DE SEGURANCA, 2 MOSQUETOES TRAVA DUPLA *53* MM DE ABERTURA, COM ABSORVEDOR DE ENERGIA | UN | 0.00025843 | 140.43 | 0.03
36149 - TRAVA-QUEDAS EM ACO PARA CORDA DE 12 MM, EXTENSOR DE 25 X 300 MM, COM MOSQUETAO TIPO GANCHO TRAVA DUPLA | UN | 0.00017309 | 123.37 | 0.02
38413 - LIXADEIRA ELETRICA ANGULAR, PARA DISCO DE 7 " (180 MM), POTENCIA DE 2.200 W, *5.000* RPM, 220 V | UN | 1.06e-05 | 593.85 | 0
38399 - BOLSA DE LONA PARA FERRAMENTAS *50 X 35 X 25* CM | UN | 6.51e-05 | 134.63 | 0
38476 - ESCADA DUPLA DE ABRIR EM ALUMINIO, MODELO PINTOR, 8 DEGRAUS | UN | 4.945e-05 | 202.84 | 0.01
38477 - ESCADA EXTENSIVEL EM ALUMINIO COM 6,00 M ESTENDIDA | UN | 1.06e-05 | 574.46 | 0
38396 - SELADOR HORIZONTAL PARA FITA DE ACO 1 " | UN | 1.303e-05 | 276.64 | 0
38382 - LINHA DE PEDREIRO LISA 100 M | UN | 0.00065629 | 8.1 | 0
38393 - ROLO DE ESPUMA POLIESTER 23 CM (SEM CABO) | UN | 0.00036336 | 11.01 | 0
38390 - ROLO DE LA DE CARNEIRO 23 CM (SEM CABO) | UN | 0.00036336 | 24.42 | 0
Total |  |  |  | 9.7
Preço de Custo |  |  |  | 11.98
Item: 26. 01. | Item: 9537
Serviço: LIMPEZA FINAL DA OBRA
Unid: M2
Equipamentos | Unid | Qtde | Custo Unitário | Custo Total
11359 - ESMERILHADEIRA ANGULAR ELETRICA, DIAMETRO DO DISCO 7 '' (180 MM), ROTACAO 8500 RPM, POTENCIA 2400 W | UN | 9.48e-06 | 576 | 0
Total |  |  |  | 0
Mão de Obra | Unid | Qtde | Custo Unitário | Custo Total
06111 - SERVENTE | H | 0.15297 | 8.51 | 1.3
Total |  |  |  | 1.3
Materiais | Unid | Qtde | Custo Unitário | Custo Total
00003 - ACIDO MURIATICO, DILUICAO 10% A 12% PARA USO EM LIMPEZA | L | 0.05 | 4.59 | 0.22
10 - BALDE PLASTICO CAPACIDADE *10* L | UN | 0.0011224 | 6.92 | 0
12893 - BOTA DE SEGURANCA COM BIQUEIRA DE ACO E COLARINHO ACOLCHOADO | PAR | 0.00022414 | 50.4 | 0.01
02711 - CARRINHO DE MAO DE ACO CAPACIDADE 50 A 60 L, PNEU COM CAMARA | UN | 9.304e-05 | 108.95 | 0.01
12815 - FITA CREPE ROLO DE 25 MM X 50 M | UN | 0.0012697 | 6.21 | 0
12892 - LUVA RASPA DE COURO, CANO CURTO (PUNHO *7* CM) | PAR | 0.0019228 | 9.45 | 0.01
25966 - REDUTOR TIPO THINNER PARA ACABAMENTO | L | 0.00021161 | 15.32 | 0
37370 - ALIMENTACAO - HORISTA (ENCARGOS COMPLEMENTARES) (COLETADO CAIXA) | H | 0.14 | 1.87 | 0.26
37371 - TRANSPORTE - HORISTA (ENCARGOS COMPLEMENTARES) (COLETADO CAIXA) | H | 0.14 | 0.71 | 0.09
37372 - EXAMES - HORISTA (ENCARGOS COMPLEMENTARES) (COLETADO CAIXA) | H | 0.14 | 0.34 | 0.04
37373 - SEGURO - HORISTA (ENCARGOS COMPLEMENTARES) (COLETADO CAIXA) | H | 0.14 | 0.05 | 0
36150 - AVENTAL DE SEGURANCA DE RASPA DE COURO 1,00 X 0,60 M | UN | 0.00037048 | 31.18 | 0.01
36146 - PROTETOR SOLAR FPS 30, EMBALAGEM 2 LITROS | UN | 0.00017364 | 178.5 | 0.03
36144 - RESPIRADOR DESCARTAVEL SEM VALVULA DE EXALACAO, PFF 1 | UN | 0.015608 | 1.17 | 0.01
36153 - TALABARTE DE SEGURANCA, 2 MOSQUETOES TRAVA DUPLA *53* MM DE ABERTURA, COM ABSORVEDOR DE ENERGIA | UN | 0.0001505 | 140.43 | 0.02
36149 - TRAVA-QUEDAS EM ACO PARA CORDA DE 12 MM, EXTENSOR DE 25 X 300 MM, COM MOSQUETAO TIPO GANCHO TRAVA DUPLA | UN | 0.0001008 | 123.37 | 0.01
38413 - LIXADEIRA ELETRICA ANGULAR, PARA DISCO DE 7 " (180 MM), POTENCIA DE 2.200 W, *5.000* RPM, 220 V | UN | 6.17e-06 | 593.85 | 0
38399 - BOLSA DE LONA PARA FERRAMENTAS *50 X 35 X 25* CM | UN | 3.791e-05 | 134.63 | 0
38476 - ESCADA DUPLA DE ABRIR EM ALUMINIO, MODELO PINTOR, 8 DEGRAUS | UN | 2.88e-05 | 202.84 | 0
38477 - ESCADA EXTENSIVEL EM ALUMINIO COM 6,00 M ESTENDIDA | UN | 6.17e-06 | 574.46 | 0
38396 - SELADOR HORIZONTAL PARA FITA DE ACO 1 " | UN | 7.59e-06 | 276.64 | 0
38382 - LINHA DE PEDREIRO LISA 100 M | UN | 0.0003822 | 8.1 | 0
38393 - ROLO DE ESPUMA POLIESTER 23 CM (SEM CABO) | UN | 0.00021161 | 11.01 | 0
38390 - ROLO DE LA DE CARNEIRO 23 CM (SEM CABO) | UN | 0.00021161 | 24.42 | 0
Total |  |  |  | 0.72
Preço de Custo |  |  |  | 2.02
Item: 26. 02. | Item: COMPOSIÇÃO
Serviço: EXECUÇÃO DE COMO CONSTRUÍDO ("AS BUILT") - INCLUI MATERIAL E MÃO DE OBRA
Unid: M2
Mão de Obra | Unid | Qtde | Custo Unitário | Custo Total
02359 - AUXILIAR DE DESENHISTA | H | 0.080328 | 18.14 | 1.45
02358 - DESENHISTA PROJETISTA | H | 0.010041 | 17.67 | 0.17
Total |  |  |  | 1.62
Materiais | Unid | Qtde | Custo Unitário | Custo Total
37370 - ALIMENTACAO - HORISTA (ENCARGOS COMPLEMENTARES) (COLETADO CAIXA) | H | 0.08 | 1.87 | 0.14
37371 - TRANSPORTE - HORISTA (ENCARGOS COMPLEMENTARES) (COLETADO CAIXA) | H | 0.08 | 0.71 | 0.05
37372 - EXAMES - HORISTA (ENCARGOS COMPLEMENTARES) (COLETADO CAIXA) | H | 0.17824 | 0.34 | 0.06
37373 - SEGURO - HORISTA (ENCARGOS COMPLEMENTARES) (COLETADO CAIXA) | H | 0.09 | 0.05 | 0
Total |  |  |  | 0.25
Preço de Custo |  |  |  | 1.87
Item: 26. 03. | Item: COMPOSIÇÃO
Serviço: PLACA DE INAUGURAÇÃO AÇO ESCOVADO - 40X60 CM
Unid: UN
Equipamentos | Unid | Qtde | Custo Unitário | Custo Total
11359 - ESMERILHADEIRA ANGULAR ELETRICA, DIAMETRO DO DISCO 7 '' (180 MM), ROTACAO 8500 RPM, POTENCIA 2400 W | UN | 1.693e-05 | 576 | 0
Total |  |  |  | 0
Mão de Obra | Unid | Qtde | Custo Unitário | Custo Total
04750 - PEDREIRO | H | 0.25427 | 13.3 | 3.38
Total |  |  |  | 3.38
Materiais | Unid | Qtde | Custo Unitário | Custo Total
10 - BALDE PLASTICO CAPACIDADE *10* L | UN | 0.0020043 | 6.92 | 0.01
12893 - BOTA DE SEGURANCA COM BIQUEIRA DE ACO E COLARINHO ACOLCHOADO | PAR | 0.00040025 | 50.4 | 0.02
11950 - BUCHA DE NYLON SEM ABA S6, COM PARAFUSO DE 4,20 X 40 MM EM ACO ZINCADO COM ROSCA SOBERBA, CABECA CHATA E FENDA PHILLIPS | UN | 4.5625 | 0.16 | 0.73
02711 - CARRINHO DE MAO DE ACO CAPACIDADE 50 A 60 L, PNEU COM CAMARA | UN | 0.00016615 | 108.95 | 0.01
12815 - FITA CREPE ROLO DE 25 MM X 50 M | UN | 0.0022673 | 6.21 | 0.01
12892 - LUVA RASPA DE COURO, CANO CURTO (PUNHO *7* CM) | PAR | 0.0034336 | 9.45 | 0.03
10848 - PLACA DE INAUGURACAO METALICA, *40* CM X *60* CM | UN | 1 | 603 | 603
25966 - REDUTOR TIPO THINNER PARA ACABAMENTO | L | 0.00037788 | 15.32 | 0
37370 - ALIMENTACAO - HORISTA (ENCARGOS COMPLEMENTARES) (COLETADO CAIXA) | H | 0.25 | 1.87 | 0.46
37371 - TRANSPORTE - HORISTA (ENCARGOS COMPLEMENTARES) (COLETADO CAIXA) | H | 0.25 | 0.71 | 0.17
37372 - EXAMES - HORISTA (ENCARGOS COMPLEMENTARES) (COLETADO CAIXA) | H | 0.25 | 0.34 | 0.08
37373 - SEGURO - HORISTA (ENCARGOS COMPLEMENTARES) (COLETADO CAIXA) | H | 0.25 | 0.05 | 0.01
36150 - AVENTAL DE SEGURANCA DE RASPA DE COURO 1,00 X 0,60 M | UN | 0.00066158 | 31.18 | 0.02
36146 - PROTETOR SOLAR FPS 30, EMBALAGEM 2 LITROS | UN | 0.00031008 | 178.5 | 0.05
36144 - RESPIRADOR DESCARTAVEL SEM VALVULA DE EXALACAO, PFF 1 | UN | 0.027872 | 1.17 | 0.03
36153 - TALABARTE DE SEGURANCA, 2 MOSQUETOES TRAVA DUPLA *53* MM DE ABERTURA, COM ABSORVEDOR DE ENERGIA | UN | 0.00026875 | 140.43 | 0.03
36149 - TRAVA-QUEDAS EM ACO PARA CORDA DE 12 MM, EXTENSOR DE 25 X 300 MM, COM MOSQUETAO TIPO GANCHO TRAVA DUPLA | UN | 0.00018 | 123.37 | 0.02
38413 - LIXADEIRA ELETRICA ANGULAR, PARA DISCO DE 7 " (180 MM), POTENCIA DE 2.200 W, *5.000* RPM, 220 V | UN | 1.103e-05 | 593.85 | 0
38399 - BOLSA DE LONA PARA FERRAMENTAS *50 X 35 X 25* CM | UN | 6.77e-05 | 134.63 | 0
38476 - ESCADA DUPLA DE ABRIR EM ALUMINIO, MODELO PINTOR, 8 DEGRAUS | UN | 5.143e-05 | 202.84 | 0.01
38477 - ESCADA EXTENSIVEL EM ALUMINIO COM 6,00 M ESTENDIDA | UN | 1.103e-05 | 574.46 | 0
38396 - SELADOR HORIZONTAL PARA FITA DE ACO 1 " | UN | 1.355e-05 | 276.64 | 0
38382 - LINHA DE PEDREIRO LISA 100 M | UN | 0.0006825 | 8.1 | 0
38393 - ROLO DE ESPUMA POLIESTER 23 CM (SEM CABO) | UN | 0.00037788 | 11.01 | 0
38390 - ROLO DE LA DE CARNEIRO 23 CM (SEM CABO) | UN | 0.00037788 | 24.42 | 0
Total |  |  |  | 604.69
Preço de Custo |  |  |  | 608.07

## 04_PESQUISAS
PODER JUDICIÁRIO DA UNIÃO TRIBUNAL REGIONAL DO TRABALHO DA 18ª REGIÃO |  |  | RELATÓRIO DE PESQUISAS DE MERCADO
|  |  | OBRA: REFORMA COM ACRÉSCIMO NA VARA DO TRABALHO DE FORMOSA / GO |  |  | 2019-04-10
SINAPI-FEV/2018
Os itens constantes da planilha orçamentária de referência desta licitação que não possuem correspondência no SINAPI, foram pesquisados/cotados no mercado e/ou outras fontes previstas na legislação para orientar a criação das composições de custo utilizadas, constantes do Relatório de Composições Analíticas, com fundamento legal nas disposições do Decreto Nº 7.983/2013.
CÓDIGO | TIPO | Descrição |  |  | UNIDADE | CUSTO ADOTADO
| MAT. | LIVRO DIÁRIO DE OBRAS / LIVRO DE ORDEM TAMANHO OFÍCIO 33 X 3 VIAS, CARBONADO |  |  | UN | 28.4933
EMPRESA | TELEFONE | ENDEREÇO/E-MAIL | VALOR | MÉDIA MERCADO | CUSTOS ADOTADOS
[5 empty] | MATERIAL | MÃO-DE-OBRA
PAPELARIA TRIBUNA | (62) 3254-7500 | soniatributaria@gmail.com | 33 | 28.4933 | 28.4933 | NÃO SE APLICA
PAPELARIA DINÂNICA | (62) 3220-2222 | divino.silva@papelariadinamica.com.br | 32.9
PAPELARIA UNIVERSO | (62) 3541-3634 | vendas4@universopapelaria.com.br | 19.58
CÓDIGO | TIPO | Descrição |  |  | UNIDADE | CUSTO ADOTADO
| MAT. | ANOTAÇÃO/REGISTRO DE RESPONSABILIDADE TÉCNICA (ART OU RRT) |  |  | UN | 218.54
EMPRESA | TELEFONE | ENDEREÇO/E-MAIL | VALOR | MÉDIA MERCADO | CUSTOS ADOTADOS
[5 empty] | MATERIAL | MÃO-DE-OBRA
CREA-GO | (62) 3221-6200 | www.crea-go.org.br | 218.54 | 218.54 | 218.54 | NÃO SE APLICA
CÓDIGO | TIPO | Descrição |  |  | UNIDADE | CUSTO ADOTADO
| MAT | PLACA IDENTIFICAÇÃO AMBIENTE TIPO A - 80X30 CM ADESIVO VINI FOSCO LEITOSO DE ALTA QUALIDADE IMPRESSO EM 4 CORES |  |  | UN | 105.5
EMPRESA | TELEFONE | ENDEREÇO/E-MAIL | VALOR | MÉDIA MERCADO | CUSTOS ADOTADOS
[5 empty] | MATERIAL | MÃO-DE-OBRA
EngCompSolutions | 61 3631-5211 | nessralla@gmail.com | 140 | 105.5 | 105.5 | NÃO SE APLICA
FASHION SIGNS | 61 3234-9088 | vendas@fashionsigns.com.br | 170
MULTI ARTES | 61 3642-1914 | multiartes10fsa@gmail.com | 52
IMPACTO | 61 3642-4134 | impact.o.v@hotmail.com | 60
CÓDIGO | TIPO | Descrição |  |  | UNIDADE | CUSTO ADOTADO
| MAT | PLACA IDENTIFICAÇÃO AMBIENTE TIPO C -22X10 CM EM ACRILICO COM INFORMAÇÃO EM RELEVO E BRAILLE |  |  | UN | 69.9667
EMPRESA | TELEFONE | ENDEREÇO/E-MAIL | VALOR | MÉDIA MERCADO | CUSTOS ADOTADOS
[5 empty] | MATERIAL | MÃO-DE-OBRA
EngCompSolutions | 61 3631-5211 | nessralla@gmail.com | 45 | 69.9667 | 69.9667 | NÃO SE APLICA
FASHION SIGNS | 61 3234-9088 | vendas@fashionsigns.com.br | 115
TOTAL ACESSIBILIDADE |  | ONLINE | 49.9
CÓDIGO | TIPO | Descrição |  |  | UNIDADE | CUSTO ADOTADO
| MAT | PLACA IDENTIFICAÇÃO AMBIENTE TIPO B -30X8 CM EM ACRILICO |  |  | UN | 40.25
EMPRESA | TELEFONE | ENDEREÇO/E-MAIL | VALOR | MÉDIA MERCADO | CUSTOS ADOTADOS
[5 empty] | MATERIAL | MÃO-DE-OBRA
EngCompSolutions | 61 3631-5211 | nessralla@gmail.com | 50 | 40.25 | 40.25 | NÃO SE APLICA
FASHION SIGNS | 61 3234-9088 | vendas@fashionsigns.com.br | 35
MULTI ARTES | 61 3642-1914 | multiartes10fsa@gmail.com | 16
IMPACTO | 61 3642-4134 | impact.o.v@hotmail.com | 60
CÓDIGO | TIPO | Descrição |  |  | UNIDADE | CUSTO ADOTADO
| MAT | PLACA IDENTIFICAÇÃO AMBIENTE TIPO C -20X20 CM EM ACRILICO |  |  | UN | 55.75
EMPRESA | TELEFONE | ENDEREÇO/E-MAIL | VALOR | MÉDIA MERCADO | CUSTOS ADOTADOS
[5 empty] | MATERIAL | MÃO-DE-OBRA
EngCompSolutions | 61 3631-5211 | nessralla@gmail.com | 48 | 55.75 | 55.75 | NÃO SE APLICA
FASHION SIGNS | 61 3234-9088 | vendas@fashionsigns.com.br | 55
MULTI ARTES | 61 3642-1914 | multiartes10fsa@gmail.com | 20
IMPACTO | 61 3642-4134 | impact.o.v@hotmail.com | 100
CÓDIGO | TIPO | Descrição |  |  | UNIDADE | CUSTO ADOTADO
| MAT | LOGOMARCA TRT EM LETRA CAIXA RECORTE A LASER - ACRÍLICO |  |  | UN | 3623.3333
EMPRESA | TELEFONE | ENDEREÇO/E-MAIL | VALOR | MÉDIA MERCADO | CUSTOS ADOTADOS
[5 empty] | MATERIAL | MÃO-DE-OBRA
EngCompSolutions | 61 3631-5211 | nessralla@gmail.com | 1600 | 3623.3333 | 3623.3333 | NÃO SE APLICA
FASHION SIGNS | 61 3234-9088 | vendas@fashionsigns.com.br | 5900
IMPACTO | 61 3642-4134 | impact.o.v@hotmail.com | 3370
CÓDIGO | TIPO | Descrição |  |  | UNIDADE | CUSTO ADOTADO
| MAT | PAINEL MISSÃO placa de PVC, espessura mínima de 3mm, inteiramente plotado em vinil de alta qualidade, conforme igura acima. Dimensões: 90x60cm. Fonte das letras: Clarity Gothic |  |  | UN | 116.75
EMPRESA | TELEFONE | ENDEREÇO/E-MAIL | VALOR | MÉDIA MERCADO | CUSTOS ADOTADOS
[5 empty] | MATERIAL | MÃO-DE-OBRA
EngCompSolutions | 61 3631-5211 | nessralla@gmail.com | 157 | 116.75 | 116.75 | NÃO SE APLICA
FASHION SIGNS | 61 3234-9088 | vendas@fashionsigns.com.br | 150
MULTI ARTES | 61 3642-1914 | multiartes10fsa@gmail.com | 90
IMPACTO | 61 3642-4134 | impact.o.v@hotmail.com | 70
CÓDIGO | TIPO | Descrição |  |  | UNIDADE | CUSTO ADOTADO
| MAT | Faixa adesiva em vinil fosco leitoso de alta qualidade (goldmax ou similar de qualidade igual ou superior). ALTURA 20 CM |  |  | UN | 67.22
EMPRESA | TELEFONE | ENDEREÇO/E-MAIL | VALOR | MÉDIA MERCADO | CUSTOS ADOTADOS
[5 empty] | MATERIAL | MÃO-DE-OBRA
EngCompSolutions | 61 3631-5211 | nessralla@gmail.com | 57.7 | 67.22 | 67.22 | NÃO SE APLICA
FASHION SIGNS | 61 3234-9088 | vendas@fashionsigns.com.br | 150
MULTI ARTES | 61 3642-1914 | multiartes10fsa@gmail.com | 21.18
IMPACTO | 61 3642-4134 | impact.o.v@hotmail.com | 40
CÓDIGO | TIPO | Descrição |  |  | UNIDADE | CUSTO ADOTADO
| MAT. | RESERVATORIO TIPO TAÇA METALICO |  |  | UN | 6782.5
EMPRESA | TELEFONE | ENDEREÇO/E-MAIL | VALOR | MÉDIA MERCADO | CUSTOS ADOTADOS
[5 empty] | MATERIAL | MÃO-DE-OBRA
MERCADO LIVRE |  | Online | 6965 | 6782.5 | 6782.5 | NÃO SE APLICA
MERCADO LIVRE |  | Online | 6600
CÓDIGO | TIPO | Descrição |  |  | UNIDADE | CUSTO ADOTADO
| MAT. | PATCH CORD 3 METROS |  |  | UN | 42.95
EMPRESA | TELEFONE | ENDEREÇO/E-MAIL | VALOR | MÉDIA MERCADO | CUSTOS ADOTADOS
[5 empty] | MATERIAL | MÃO-DE-OBRA
CENTRAL CABOS |  | Online | 42 | 42.95 | 42.95 | NÃO SE APLICA
ELETRONICA SANTANA |  | Online | 43.9
CÓDIGO | TIPO | Descrição |  |  | UNIDADE | CUSTO ADOTADO
| MAT. | CABO XLR |  |  | M | 2.8737
EMPRESA | TELEFONE | ENDEREÇO/E-MAIL | VALOR | MÉDIA MERCADO | CUSTOS ADOTADOS
[5 empty] | MATERIAL | MÃO-DE-OBRA
PREMIER SHOP |  | Online | 2.4226 | 2.8737 | 2.8737 | NÃO SE APLICA
AMERICAM |  | Online | 2.998
SHOPTIME |  | Online | 3.2005
CÓDIGO | TIPO | Descrição |  |  | UNIDADE | CUSTO ADOTADO
| MAT. | CONECTOR MACHO PARA CABO XLR |  |  | UN | 26.5933
EMPRESA | TELEFONE | ENDEREÇO/E-MAIL | VALOR | MÉDIA MERCADO | CUSTOS ADOTADOS
[5 empty] | MATERIAL | MÃO-DE-OBRA
AMAZON |  | Online | 28.88 | 26.5933 | 26.5933 | NÃO SE APLICA
CIRILO CABOS |  | Online | 22
MUNDO MAX |  | Online | 28.9
CÓDIGO | TIPO | Descrição |  |  | UNIDADE | CUSTO ADOTADO
| MAT. | CONECTOR FEMEA PARA CABO XLR |  |  | UN | 26.2667
EMPRESA | TELEFONE | ENDEREÇO/E-MAIL | VALOR | MÉDIA MERCADO | CUSTOS ADOTADOS
[5 empty] | MATERIAL | MÃO-DE-OBRA
LUMIX |  | Online | 25.9 | 26.2667 | 26.2667 | NÃO SE APLICA
CIRILO CABOS |  | Online | 22
MUNDO MAX |  | Online | 30.9
CÓDIGO | TIPO | Descrição |  |  | UNIDADE | CUSTO ADOTADO
| MAT. | CABO CRISTAL 2X1,5MM |  |  | MATERIAL | 1.6933
EMPRESA | TELEFONE | ENDEREÇO/E-MAIL | VALOR | MÉDIA MERCADO | CUSTOS ADOTADOS
[5 empty] | MATERIAL | MÃO-DE-OBRA
ELETROPEÇAS |  | Online | 1.9136 | 1.6933 | 1.6933 | NÃO SE APLICA
EXTRA |  | Online | 1.459
CASAS BAHIA |  | Online | 1.7074
CÓDIGO | TIPO | Descrição |  |  | UNIDADE | CUSTO ADOTADO
| MAT. | REGISTRO COM MEDIDOR DE GÁS GL |  |  | UN | 53.55
EMPRESA | TELEFONE | ENDEREÇO/E-MAIL | VALOR | MÉDIA MERCADO | CUSTOS ADOTADOS
[5 empty] | MATERIAL | MÃO-DE-OBRA
AMERICANAS |  | Online | 46.99 | 53.55 | 53.55 | NÃO SE APLICA
DUTRA MÁQUINAS |  | Online | 56.91
MUNDIAL |  | Online | 56.75
CÓDIGO | TIPO | Descrição |  |  | UNIDADE | CUSTO ADOTADO
| MAT. | MESA DE SOM 12 CANAIS, REF. BEHRINGER OU EQUIVALENTE TÉCNICO COM PHANTOM POWER |  |  | UN | 734.1967
EMPRESA | TELEFONE | ENDEREÇO/E-MAIL | VALOR | MÉDIA MERCADO | CUSTOS ADOTADOS
[5 empty] | MATERIAL | MÃO-DE-OBRA
AMYR |  | ONLINE | 699 | 734.1967 | 734.1967 | NÃO SE APLICA
PANDORA |  | ONLINE | 803.69
MUSIC FRIENDS |  | ONLINE | 699.9
CÓDIGO | TIPO | Descrição |  |  | UNIDADE | CUSTO ADOTADO
| MAT. | AMPLIFICADOR 1000 W RMS |  |  | UN | 1825.7167
EMPRESA | TELEFONE | ENDEREÇO/E-MAIL | VALOR | MÉDIA MERCADO | CUSTOS ADOTADOS
[5 empty] | MATERIAL | MÃO-DE-OBRA
KK SOUND |  | ONLINE | 1802.25 | 1825.7167 | 1825.7167 | NÃO SE APLICA
CASAS BAHIA |  | ONLINE | 1889.9
AMERICANAS |  | ONLINE | 1785
CÓDIGO | TIPO | Descrição |  |  | UNIDADE | CUSTO ADOTADO
| MAT. | TELHA TRAPEZOIDAL COM ENCHIMENTO EM EPS (ESP. = 50MM) METAL / FILME |  |  | UN | 79.615
EMPRESA | TELEFONE | ENDEREÇO/E-MAIL | VALOR | MÉDIA MERCADO | CUSTOS ADOTADOS
[5 empty] | MATERIAL | MÃO-DE-OBRA
ISOESTE | 62 4015-1122 | aline.simoes@isoeste.com.br | 78.97 | 79.615 | 79.615 | NÃO SE APLICA
THERMETELHA | 62 4053-8101 | vendas3@telhasgoias.com.br | 80.26 |  |  |  | alexandre
DANICAZIPCO | 62 98118-6547
CÓDIGO | TIPO | Descrição |  |  | UNIDADE | CUSTO ADOTADO
| MAT. | RACK DE PISO 42 U |  |  | UN | 6928.97
EMPRESA | TELEFONE | ENDEREÇO/E-MAIL | VALOR | MÉDIA MERCADO | CUSTOS ADOTADOS
[5 empty] | MATERIAL | MÃO-DE-OBRA
AMERICANAS |  | ONLINE | 7687.82 | 6928.97 | 6928.97 | NÃO SE APLICA
PROCESSTEC |  | ONLINE | 5999.16
PONTO FRIO |  | ONLINE | 7099.93
CÓDIGO | TIPO | Descrição |  |  | UNIDADE | CUSTO ADOTADO
| MAT. | BARRAMENTO TIPO PENTE MONOPOLAR 12 POLOS |  |  | UN | 19.2267
EMPRESA | TELEFONE | ENDEREÇO/E-MAIL | VALOR | MÉDIA MERCADO | CUSTOS ADOTADOS
[5 empty] | MATERIAL | MÃO-DE-OBRA
C&C |  | ONLINE | 16.19 | 19.2267 | 19.2267 | NÃO SE APLICA
LEROY MERLIN |  | ONLINE | 25.9
SANTIL |  | ONLINE | 15.59
CÓDIGO | TIPO | Descrição |  |  | UNIDADE | CUSTO ADOTADO
| MAT. | BARRAMENTO TIPO PENTE TRIPOLAR 12 POLOS |  |  | UN | 45.05
EMPRESA | TELEFONE | ENDEREÇO/E-MAIL | VALOR | MÉDIA MERCADO | CUSTOS ADOTADOS
[5 empty] | MATERIAL | MÃO-DE-OBRA
C&C |  | ONLINE | 34.19 | 45.05 | 45.05 | NÃO SE APLICA
LEROY MERLIN |  | ONLINE | 66.9
SANTIL |  | ONLINE | 34.06
CÓDIGO | TIPO | Descrição |  |  | UNIDADE | CUSTO ADOTADO
| MAT. | Quadro De Comando De Sobrepor 80X80 |  |  | UN | 656.4367
EMPRESA | TELEFONE | ENDEREÇO/E-MAIL | VALOR | MÉDIA MERCADO | CUSTOS ADOTADOS
[5 empty] | MATERIAL | MÃO-DE-OBRA
AMERICANAS |  | ONLINE | 753.71 | 656.4367 | 656.4367 | NÃO SE APLICA
MCEIG |  | ONLINE | 689.99
ELETROLICO |  | ONLINE | 525.61
CÓDIGO | TIPO | Descrição |  |  | UNIDADE | CUSTO ADOTADO
| MAT. | CANALETA 50X80 |  |  | UN | 43.0367
EMPRESA | TELEFONE | ENDEREÇO/E-MAIL | VALOR | MÉDIA MERCADO | CUSTOS ADOTADOS
[5 empty] | MATERIAL | MÃO-DE-OBRA
MCEIG |  | ONLINE | 49.76 | 43.0367 | 43.0367 | NÃO SE APLICA
LOJA ELETRICA |  | ONLINE | 46.58
VIEW TECH |  | ONLINE | 32.77
CÓDIGO | TIPO | Descrição |  |  | UNIDADE | CUSTO ADOTADO
| MAT. | TERMINAL CONEXAO PINO CURTO TCC25 |  |  | UN | 7.87
EMPRESA | TELEFONE | ENDEREÇO/E-MAIL | VALOR | MÉDIA MERCADO | CUSTOS ADOTADOS
[5 empty] | MATERIAL | MÃO-DE-OBRA
ELETROMAC |  | ONLINE | 6.34 | 7.87 | 7.87 | NÃO SE APLICA
LOJA ELETRICA |  | ONLINE | 6.37
MERCADO LIVRE |  | ONLINE | 10.9
CÓDIGO | TIPO | Descrição |  |  | UNIDADE | CUSTO ADOTADO
| MAT. | KIT MOTOR |  |  | UN | 349.9
EMPRESA | TELEFONE | ENDEREÇO/E-MAIL | VALOR | MÉDIA MERCADO | CUSTOS ADOTADOS
[5 empty] | MATERIAL | MÃO-DE-OBRA
MERCADO LIVRE |  | ONLINE | 349.9 | 349.9 | 349.9 | NÃO SE APLICA
CÓDIGO | TIPO | Descrição |  |  | UNIDADE | CUSTO ADOTADO
| MAT. | DISTRIB. INTERNO OPTICO 12 FIBRAS |  |  | UN | 458.4067
EMPRESA | TELEFONE | ENDEREÇO/E-MAIL | VALOR | MÉDIA MERCADO | CUSTOS ADOTADOS
[5 empty] | MATERIAL | MÃO-DE-OBRA
MERCADO LIVRE |  | ONLINE | 579.8 | 458.4067 | 458.4067 | NÃO SE APLICA
UNICASERV |  | ONLINE | 360
TP LINK / MERCADO LIVRE |  | ONLINE | 435.42
CÓDIGO | TIPO | Descrição |  |  | UNIDADE | CUSTO ADOTADO
| MAT. | SWITH (48P) RJ-45 ALTURA 1U GIGABIT ETHERNET TAXA DE TRANSFERENCIA DE DADOS DE 1 GBPS |  |  | UN | 904.99
EMPRESA | TELEFONE | ENDEREÇO/E-MAIL | VALOR | MÉDIA MERCADO | CUSTOS ADOTADOS
[5 empty] | MATERIAL | MÃO-DE-OBRA
TP LINK / MERCADO LIVRE |  | ONLINE | 863.9 | 904.99 | 904.99 | NÃO SE APLICA
KALUNGA |  | ONLINE | 770
PROCESSTEC |  | ONLINE | 1081.07
CÓDIGO | TIPO | Descrição |  |  | UNIDADE | CUSTO ADOTADO
| MAT. | PATCH PANEL (48P) CATEGORIA 6 TIPO U 48 PORTAS RJ-45 ALTURA 1U CONECTORES PADRÃO RJ-45 DISPOSTOS 6 A 6 |  |  | UN | 357.16
EMPRESA | TELEFONE | ENDEREÇO/E-MAIL | VALOR | MÉDIA MERCADO | CUSTOS ADOTADOS
[5 empty] | MATERIAL | MÃO-DE-OBRA
MERCADO LIVRE |  | ONLINE | 217.49 | 357.16 | 357.16 | NÃO SE APLICA
NET COMPUTADORES |  | ONLINE | 483.99
AMERICANAS |  | ONLINE | 370
CÓDIGO | TIPO | Descrição |  |  | UNIDADE | CUSTO ADOTADO
| MAT. | GUIA VERTICAL FECHADO PARA CABOS AO LONGO DO RACK |  |  | UN | 886.5867
EMPRESA | TELEFONE | ENDEREÇO/E-MAIL | VALOR | MÉDIA MERCADO | CUSTOS ADOTADOS
[5 empty] | MATERIAL | MÃO-DE-OBRA
MICROSAFE |  | ONLINE | 922 | 886.5867 | 886.5867 | NÃO SE APLICA
AMERICANAS |  | ONLINE | 921.91
PROCESSTEC |  | ONLINE | 815.85
CÓDIGO | TIPO | Descrição |  |  | UNIDADE | CUSTO ADOTADO
| MAT. | GUIA SUPERIOR, FRONTAL E TRASEIROPARA CABOS AO LONGO DO RACK |  |  | UN | 21.7375
EMPRESA | TELEFONE | ENDEREÇO/E-MAIL | VALOR | MÉDIA MERCADO | CUSTOS ADOTADOS
[5 empty] | MATERIAL | MÃO-DE-OBRA
AZNET |  | ONLINE | 20 | 21.7375 | 21.7375 | NÃO SE APLICA
LOJA ELÉTRICA |  | ONLINE | 16.05
SHOPTIME |  | ONLINE | 33.9
CENTRAL CABOS |  | ONLINE | 17
CÓDIGO | TIPO | Descrição |  |  | UNIDADE | CUSTO ADOTADO
| MAT | BARRA DE APOIO EM AÇO INOX P/ LAVATÓRIO PHD BARRAS (CÓD. 826) OU EQUIVALENTE |  |  | UN | 203.34
EMPRESA | TELEFONE | ENDEREÇO/E-MAIL | VALOR | MÉDIA MERCADO | CUSTOS ADOTADOS
[5 empty] | MATERIAL | MÃO-DE-OBRA
AMERICANAS |  | Online | 178.93 | 203.34 | 203.34 | NÃO SE APLICA
MERCADO LIVRE |  | Online | 150
PHD BARRAS |  | Online | 244.63
SOLUCENTER |  | Online | 239.8
CÓDIGO | TIPO | Descrição |  |  | UNIDADE | CUSTO ADOTADO
| MAT | CHAPA PROTEÇÃO PORTA LARG 90 CM |  |  | UN | 220.1481
EMPRESA | TELEFONE | ENDEREÇO/E-MAIL | VALOR | MÉDIA MERCADO | CUSTOS ADOTADOS
[5 empty] | MATERIAL | MÃO-DE-OBRA
PHD BARRAS |  | Online | 210.8275 | 220.1481 | 220.1481 | NÃO SE APLICA
SOLUCENTER |  | Online | 230.085
BARRA CERTA |  | Online | 230.18
CONSTRUINOX |  | Online | 209.5
CÓDIGO | TIPO | Descrição |  |  | UNIDADE | CUSTO ADOTADO
| MAT | KIT CERCA ELÉTRICA |  |  | UN | 822.6
EMPRESA | TELEFONE | ENDEREÇO/E-MAIL | VALOR | MÉDIA MERCADO | CUSTOS ADOTADOS
[5 empty] | MATERIAL | MÃO-DE-OBRA
AMERICANAS |  | Online | 944.96 | 822.6 | 822.6 | NÃO SE APLICA
AZITECH |  | Online | 761.42
MADEIRA MADEIRA |  | Online | 761.42
CÓDIGO | TIPO | Descrição |  |  | UNIDADE | CUSTO ADOTADO
| MAT | CAIXA DE PASSAGEM DE PISO 15X15X10CM |  |  | UN | 38.05
EMPRESA | TELEFONE | ENDEREÇO/E-MAIL | VALOR | MÉDIA MERCADO | CUSTOS ADOTADOS
[5 empty] | MATERIAL | MÃO-DE-OBRA
LOJA ELÉTRICA |  | Online | 31.47 | 38.05 | 38.05 | NÃO SE APLICA
PLENADOMUS |  | Online | 42.99
PREMIER EXCLUSIVE |  | Online | 39.69
CÓDIGO | TIPO | Descrição |  |  | UNIDADE | CUSTO ADOTADO
| MAT | CAIXA DE DERIVAÇÃO EM T PERFILADO |  |  | UN | 4.0033
EMPRESA | TELEFONE | ENDEREÇO/E-MAIL | VALOR | MÉDIA MERCADO | CUSTOS ADOTADOS
[5 empty] | MATERIAL | MÃO-DE-OBRA
LOJA ELÉTRICA |  | Online | 4.52 | 4.0033 | 4.0033 | NÃO SE APLICA
LEROY MERLIN |  | Online | 3.99
INFRA ELETROCALHAS |  | Online | 3.5
CÓDIGO | TIPO | Descrição |  |  | UNIDADE | CUSTO ADOTADO
| MAT. | PLACA MATERIAL PERFURO CORTANTE |  |  | UN | 9.1567
EMPRESA | TELEFONE | ENDEREÇO/E-MAIL | VALOR | MÉDIA MERCADO | CUSTOS ADOTADOS
[5 empty] | MATERIAL | MÃO-DE-OBRA
SOLUÇÃO ACESSÍVEL |  | Online | 7.6 | 9.1567 | 9.1567 | NÃO SE APLICA
IMPRILUX |  | Online | 8.07
MASTER ACESSIBILIDADE |  | Online | 11.8
CÓDIGO | TIPO | Descrição |  |  | UNIDADE | CUSTO ADOTADO
| MAT. | ELETROCALHA 100X100CM |  |  | UN | 14.9033
EMPRESA | TELEFONE | ENDEREÇO/E-MAIL | VALOR | MÉDIA MERCADO | CUSTOS ADOTADOS
[5 empty] | MATERIAL | MÃO-DE-OBRA
PERFIL LIDER | 22 2412-7787 | lenise@perfillider.com.br | 13.25 | 14.9033 | 14.9033 | NÃO SE APLICA
STOCK PERFIL | (11) 3948-1950 | luamar@stockperfil.com.br | 12.48
INFRA ELETROCALHAS |  | Online | 18.98
CÓDIGO | TIPO | Descrição |  |  | UNIDADE | CUSTO ADOTADO
| MAT. | Tê Horizontal 90 'U' perfurado 100x100mm |  |  | UN | 17.09
EMPRESA | TELEFONE | ENDEREÇO/E-MAIL | VALOR | MÉDIA MERCADO | CUSTOS ADOTADOS
[5 empty] | MATERIAL | MÃO-DE-OBRA
PERFIL LIDER | 22 2412-7787 | lenise@perfillider.com.br | 14.85 | 17.09 | 17.09 | NÃO SE APLICA
STOCK PERFIL | (11) 3948-1950 | luamar@stockperfil.com.br | 17.47
INFRA ELETROCALHAS |  | Online | 18.95
CÓDIGO | TIPO | Descrição |  |  | UNIDADE | CUSTO ADOTADO
| MAT. | Tê Vertical 90 'U' perfurado 100x100mm |  |  | UN | 21.4733
EMPRESA | TELEFONE | ENDEREÇO/E-MAIL | VALOR | MÉDIA MERCADO | CUSTOS ADOTADOS
[5 empty] | MATERIAL | MÃO-DE-OBRA
PERFIL LIDER | 22 2412-7787 | lenise@perfillider.com.br | 19.5 | 21.4733 | 21.4733 | NÃO SE APLICA
STOCK PERFIL | (11) 3948-1950 | luamar@stockperfil.com.br | 19.97
INFRA ELETROCALHAS |  | Online | 24.95
CÓDIGO | TIPO | Descrição |  |  | UNIDADE | CUSTO ADOTADO
| MAT. | EMENDA TIPO U PARA ELETROCALHA 100X100 |  |  | UN | 2.4233
EMPRESA | TELEFONE | ENDEREÇO/E-MAIL | VALOR | MÉDIA MERCADO | CUSTOS ADOTADOS
[5 empty] | MATERIAL | MÃO-DE-OBRA
PERFIL LIDER | 22 2412-7787 | lenise@perfillider.com.br | 2.4 | 2.4233 | 2.4233 | NÃO SE APLICA
STOCK PERFIL | (11) 3948-1950 | luamar@stockperfil.com.br | 1.37
INFRA ELETROCALHAS |  | Online | 3.5
CÓDIGO | TIPO | Descrição |  |  | UNIDADE | CUSTO ADOTADO
| MAT. | REBAIXAMENTO EM PLACAS DE GESSO ACARTONADO LAFARGE OU EQUIVALENTE, INCLUSIVE TABICA |  |  | UN | 50.348
EMPRESA | TELEFONE | ENDEREÇO/E-MAIL | VALOR | MÉDIA MERCADO | CUSTOS ADOTADOS
[5 empty] | MATERIAL | MÃO-DE-OBRA
GESSO ITIQUIRA | 61 3631-7641 | Gesso Cleyber maschke | 39.75 | 50.348 | 50.348 | NÃO SE APLICA
JS GESSO | 61 98542-9127 | jsgessobsb@gmail.com | 43.99
DIVITEC | 61 3375-5088 | andradedivisórias@ig.com.br | 46
VISUAL GESSO | 61 3333-8109 | visual.gesso@hotmail.com.br | 59
CENTER GESSO | 61 3382-2070 | center.gesso@terra.com.br | 63
CÓDIGO | TIPO | Descrição |  |  | UNIDADE | CUSTO ADOTADO
| MAT. | REBAIXAMENTO EM PLACAS DE GESSO ACARTONADO TIPO RU (GESSO VERDE) LAFARGE OU EQUIVALENTE INCLUSIVE TABICA |  |  | UN | 55.894
EMPRESA | TELEFONE | ENDEREÇO/E-MAIL | VALOR | MÉDIA MERCADO | CUSTOS ADOTADOS
[5 empty] | MATERIAL | MÃO-DE-OBRA
GESSO ITIQUIRA | 61 3631-7641 | Gesso Cleyber maschke | 55.48 | 55.894 | 55.894 | NÃO SE APLICA
JS GESSO | 61 98542-9127 | jsgessobsb@gmail.com | 49.99
DIVITEC | 61 3375-5088 | andradedivisórias@ig.com.br | 50
VISUAL GESSO | 61 3333-8109 | visual.gesso@hotmail.com.br | 49
CENTER GESSO | 61 3382-2070 | center.gesso@terra.com.br | 75
CÓDIGO | TIPO | Descrição |  |  | UNIDADE | CUSTO ADOTADO
| MAT. | LUMINÁRIA DE EMBUTIR LED 1-39W 220V, 4.366 lm, 4.000 k, INSTALADA NO FORRO DE GESSO A 2,80M DE ALTURA. REF.: ITAIM MINOTAURO RE PREMIUM OU EQUIVALENTE (completa: incluindo lâmpadas e reator, se for o caso) |  |  | UN | 263.5
EMPRESA | TELEFONE | ENDEREÇO/E-MAIL | VALOR | MÉDIA MERCADO | CUSTOS ADOTADOS
[5 empty] | MATERIAL | MÃO-DE-OBRA
ELÉTRICA FORMOSA | 61 3631-2160 | eletricaformosa@gmail.com | 92 | 263.5 | 263.5 | NÃO SE APLICA
PERSOLUCE | 61 3263-5838 | projetos@persoluce.com.br | 445.5
ELÉTRICA LED FORMOSA | 61 3642-1956 | eletricaledformosa@gmail.com | 253
CÓDIGO | TIPO | Descrição |  |  | UNIDADE | CUSTO ADOTADO
| MAT. | LUMINÁRIA DE SOBREPOR LED 1-39W 220V, 4.148 lm, 4.000 k, INSTALADA DIRETAMENTE NA LAJE OU ESTRUTURA METÁLICA ESTACIONAMENTO REF.: ITAIM MINOTAURO RS PREMIUM OU EQUIVALENTE (completa: incluindo lâmpadas e reator, se for o caso) |  |  | UN | 200.3333
EMPRESA | TELEFONE | ENDEREÇO/E-MAIL | VALOR | MÉDIA MERCADO | CUSTOS ADOTADOS
[5 empty] | MATERIAL | MÃO-DE-OBRA
ELÉTRICA FORMOSA | 61 3631-2160 | eletricaformosa@gmail.com | 141 | 200.3333 | 200.3333 | NÃO SE APLICA
PERSOLUCE | 61 3263-5838 | projetos@persoluce.com.br | 135
ELÉTRICA LED FORMOSA | 61 3642-1956 | eletricaledformosa@gmail.com | 325
CÓDIGO | TIPO | Descrição |  |  | UNIDADE | CUSTO ADOTADO
| MAT. | PISO TÁTIL DE ALERTA DO TIPO ELEMNTOS DISCRETOS (PONTOS ISOLADOS) COM ALMA DE TPU REVESTIDOS COM AÇO INOX, FIXADO COM FITA DUPLA FACE INTEGRADA (PRÓPRIA PARA ESTE FIM) COM AUXÍLIO DE GABARITO 25x25 CM |  |  | UN | 714.25
EMPRESA | TELEFONE | ENDEREÇO/E-MAIL | VALOR | MÉDIA MERCADO | CUSTOS ADOTADOS
[5 empty] | MATERIAL | MÃO-DE-OBRA
Total Acessibilidade | (31) 4042-6009 | comercial.se@totalacessibilidade.com.br | 999.6 | 714.25 | 714.25 | NÃO SE APLICA
Mozaik Accessus | (31) 3264 - 6075 | pisostateis@mozaik.com.br | 517.15
Master Acessibilidade | (31) 3357-3921 | contato@masteracessibilidade.com.br | 626
CÓDIGO | TIPO | Descrição |  |  | UNIDADE | CUSTO ADOTADO
| MAT. | P3 - 1,5 X 2,3 - PORTA GIRATORIA EM AÇO E VIDRO Ø 150CM PINTADA NA COR BRANCA MARCA VISAGE OU EQUIVLENTE |  |  | UN | 17652.0167
EMPRESA | TELEFONE | ENDEREÇO/E-MAIL | VALOR | MÉDIA MERCADO | CUSTOS ADOTADOS
[5 empty] | MATERIAL | MÃO-DE-OBRA
AMERICANAS |  | Online | 18526.35 | 17652.0167 | 17652.0167 | NÃO SE APLICA
LOJA DO PONTO |  | Online | 16395.2
MAGAZINE LUIZA |  | Online | 18034.5
CÓDIGO | TIPO | Descrição |  |  | UNIDADE | CUSTO ADOTADO
| MAT. | PUXADOR DUPLO TUBULAR EM AÇO INOX |  |  | UN | 262.2133
EMPRESA | TELEFONE | ENDEREÇO/E-MAIL | VALOR | MÉDIA MERCADO | CUSTOS ADOTADOS
[5 empty] | MATERIAL | MÃO-DE-OBRA
AMERICANAS |  | Online | 160 | 262.2133 | 262.2133 | NÃO SE APLICA
ATACADO DO PUXADOR |  | Online | 334.07
LOJA DO PUXADOR |  | Online | 292.57
CÓDIGO | TIPO | Descrição |  |  | UNIDADE | CUSTO ADOTADO
| MAT. | MOLDE HCL 5/8" X 50 |  |  | UN | 147.8082
EMPRESA | TELEFONE | ENDEREÇO/E-MAIL | VALOR | MÉDIA MERCADO | CUSTOS ADOTADOS
[5 empty] | MATERIAL | MÃO-DE-OBRA
TERMOTÉCNICA | (31) 3308-7000 | instaladora2.termotecnica@gmail.com | 172.6172 | 147.8082
RAYCON | 11 3394-1906 | vendasf3@raycon.com.br | 123
MERCADO LIVRE |  | Online | 120
MONTAL | 3476-7675 | vendas2@montal.com.br | 121.2321
PARATEC | 11 3641-9063 | vendas@paraeng.com.br | 205
STARTEC | 11 3221-2599 | spararaios@gmail.com | 145
CÓDIGO | TIPO | Descrição |  |  | UNIDADE | CUSTO ADOTADO
| MAT. | CARTUCHO 115 |  |  | UN | 8.8232
EMPRESA | TELEFONE | ENDEREÇO/E-MAIL | VALOR | MÉDIA MERCADO | CUSTOS ADOTADOS
[5 empty] | MATERIAL | MÃO-DE-OBRA
TERMOTÉCNICA | (31) 3308-7000 | instaladora2.termotecnica@gmail.com | 9.0409 | 8.8232
RAYCON | 11 3394-1906 | vendasf3@raycon.com.br | 9.23
MONTAL | 3476-7675 | vendas2@montal.com.br | 7.9452
PARATEC | 11 3641-9063 | vendas@paraeng.com.br | 7.9
STARTEC | 11 3221-2599 | spararaios@gmail.com | 10
CÓDIGO | TIPO | Descrição |  |  | UNIDADE | CUSTO ADOTADO
| MAT. | ALICATE 201 |  |  | UN | 73.3264
EMPRESA | TELEFONE | ENDEREÇO/E-MAIL | VALOR | MÉDIA MERCADO | CUSTOS ADOTADOS
[5 empty] | MATERIAL | MÃO-DE-OBRA
TERMOTÉCNICA | (31) 3308-7000 | instaladora2.termotecnica@gmail.com | 88.9115 | 73.3264
RAYCON | 11 3394-1906 | vendasf3@raycon.com.br | 63
MERCADO LIVRE |  | Online | 109.9
MONTAL | 3476-7675 | vendas2@montal.com.br | 38.1469
PARATEC | 11 3641-9063 | vendas@paraeng.com.br | 65
STARTEC | 11 3221-2599 | spararaios@gmail.com | 75
CÓDIGO | TIPO | Descrição |  |  | UNIDADE | CUSTO ADOTADO
| MAT. | PRESILHA EM LATÃO 35-50 FURO 7MM |  |  | UN | 0.92434
EMPRESA | TELEFONE | ENDEREÇO/E-MAIL | VALOR | MÉDIA MERCADO | CUSTOS ADOTADOS
[5 empty] | MATERIAL | MÃO-DE-OBRA
LOJA ELÉTRICA |  | Online | 1.7741 | 0.92434 | 0.92434 | NÃO SE APLICA
TERMOTÉCNICA | (31) 3308-7000 | instaladora2.termotecnica@gmail.com | 0.63743
RAYCON | 11 3394-1906 | vendasf3@raycon.com.br | 0.77958
MERCADO LIVRE |  | Online | 1.595
MONTAL | 3476-7675 | vendas2@montal.com.br | 0.35424
PARATEC | 11 3641-9063 | vendas@paraeng.com.br | 0.33
STARTEC | 11 3221-2599 | spararaios@gmail.com | 1
CÓDIGO | TIPO | Descrição |  |  | UNIDADE | CUSTO ADOTADO
| MAT. | PARAFUSO INOX 4,2X32 TEL 533 E ARRUELA DE BORRACHA TEL 5307 |  |  | UN | 0.72149
EMPRESA | TELEFONE | ENDEREÇO/E-MAIL | VALOR | MÉDIA MERCADO | CUSTOS ADOTADOS
[5 empty] | MATERIAL | MÃO-DE-OBRA
LOJA ELÉTRICA |  | Online | 1.7741 | 0.72149 | 0.72149 | NÃO SE APLICA
TERMOTÉCNICA | (31) 3308-7000 | instaladora2.termotecnica@gmail.com | 0.84991
MONTAL | 3476-7675 | vendas2@montal.com.br | 0.16194
PARATEC | 11 3641-9063 | vendas@paraeng.com.br | 0.1
CÓDIGO | TIPO | Descrição |  |  | UNIDADE | CUSTO ADOTADO
| MAT. | CONECTOR MINI-GAR EM BRONZE ESTANHADO 16 MM2 A 35 MM2 |  |  | UN | 14.2931
EMPRESA | TELEFONE | ENDEREÇO/E-MAIL | VALOR | MÉDIA MERCADO | CUSTOS ADOTADOS
[5 empty] | MATERIAL | MÃO-DE-OBRA
TERMOTÉCNICA | (31) 3308-7000 | instaladora2.termotecnica@gmail.com | 31.3936 | 14.2931 | 14.2931 | NÃO SE APLICA
RAYCON | 11 3394-1906 | vendasf3@raycon.com.br | 10.54
MERCADO LIVRE |  | Online | 7.0433
MONTAL | 3476-7675 | vendas2@montal.com.br | 18.6534
PARATEC | 11 3641-9063 | vendas@paraeng.com.br | 15.4
AMERICANAS | ONLINE | Online | 7.3213
STARTEC | 11 3221-2599 | spararaios@gmail.com | 9.7

## 05_BDI
PODER JUDICIÁRIO DA UNIÃO
TRIBUNAL REGIONAL DO TRABALHO DA 18ª REGIÃO
SECRETARIA DE MANUTENÇÃO E PROJETOS
DIVISÃO DE ENGENHARIA
DETALHAMENTO DE BDI PRESUMIDO COM DESONERAÇÃO
CONSIDEROU-SE SERVIÇOS DE CONSTRUÇÃO CIVIL A SEREM PRESTADOS POR EMPRESAS QUE GOZAM DE DESONERAÇÃO DE FOLHA DE PAGAMENTO.
5% | (FONTE: CÓDIGO TRIBUTÁRIO MUNICIPAL) |  |  |  | ACÓRDÃO 2.622/2013 TCU
DISCRIMINAÇÃO | MATERIAIS | MÃO DE OBRA | MERO FORNECIMENTO DE MATERIAIS E EQUIPAMENTOS |  | 1º QUARTIL | MÉDIA | 3º QUARTIL
ADMINISTRAÇÃO CENTRAL (AC) | 3% | 3% | 1.5% | AC | 3% | 4% | 5.5% |  | S+R+G | 0.97%
SEGURO (S) | 0.4% | 0.4% | 0.15%
GARANTIAS (G) | 0.4% | 0.4% | 0.15% | S+G | 0.8% | 0.8% | 1%
RISCOS (R) | 0.97% | 0.97% | 0.56% | R | 0.97% | 1.27% | 1.27%
ref. ao 1º fator | 4.77% | 4.77% | 2.36%
DESPESAS FINANCEIRAS (DF) | 0.59% | 0.59% | 0.85%
ref. ao 2º fator | 0.59% | 0.59% | 0.85% | DF | 0.59% | 1.23% | 1.39%
REMUNERAÇÃO BRUTA DO CONSTRUTOR (L) | 6.16% | 6.16% | 3.5%
ref. ao 3º fator | 6.16% | 6.16% | 3.5% | L | 6.16% | 7.4% | 8.96%
(1+AC+S+R+G) x (1+DF) x (1+L) | 1.1188 | 1.1188 | 1.0684
PIS | 0.65% | 0.65% | 0.65%
COFINS | 3% | 3% | 3%
(CÓDIGO TRIBUTÁRIO DO MUNICÍPIO) ISSQN |  | 3% |  |  | 2% |  | 5% | (depende da legislação tributária municipal)
(CONTRIB. PREV. SOBRE RECEITA BRUTA) CPRB | 4.5% | 4.5% | 4.5%
( 1 – I ) | 0.9185 | 0.8885 | 0.9185
| 21.81% | 25.92% | 16.32% | BDI | 20.34% | 22.12% | 25%
Fórmula utilizada: |  |  |  |  | ESSES VALORES não INCLUIRAM O IPRB, CONFORME OBSERVA O próprio ACORDAO
Fonte: BRASIL. Tribunal de Contas da União. Orientações para elaboração de planilhas orçamentárias de Obras Públicas. Brasília: TCU, 2014.(p.86)
Em que:
AC é a taxa de rateio da administração central;
S é uma taxa representativa de seguros;
R corresponde aos riscos e imprevistos;
G é a taxa que representa o ônus das garantias exigidas em edital;
DF é a taxa representativa das despesas financeiras;
L corresponde à remuneração bruta do construtor;
I é a taxa representativa dos tributos incidentes sobre o preço de venda (PIS, Cofins, CPRB e ISS)
𝐵𝐷𝐼=[ (1+(𝐴𝐶+𝑆+𝑅+𝐺))(1+𝐷𝐹)(1+𝐿)/((1−𝐼))−1]𝑥100
Em que:
AC é a taxa de rateio da administração central;
S é uma taxa representativa de seguros;
R corresponde aos riscos e imprevistos;
G é a taxa que representa o ônus das garantias exigidas em edital;
DF é a taxa representativa das despesas financeiras;
L corresponde à remuneração bruta do construtor;
I é a taxa representativa dos tributos incidentes sobre o preço de venda (PIS, Cofins, CPRB e ISS)

## 06_ENCARGOS
PODER JUDICIÁRIO DA UNIÃO TRIBUNAL REGIONAL DO TRABALHO DA 18ª REGIÃO | COMPOSIÇÃO DOS ENCARGOS SOCIAIS
| REFORMA COM ACRÉSCIMO NA VARA DO TRABALHO DE FORMOSA / GO | 2019-04-10
SINAPI-JAN/2019
FONTE: CAIXA ECONOMICA FEDERAL

## CURVA_ABC
CURVA ABC - ORÇAMENTO DESONERADO
|  | OBRA: REFORMA COM ACRÉSCIMO NA VARA DO TRABALHO DE FORMOSA / GO |  |  |  |  | 2019-04-10 | VERIFICA SE TOTAL BATE C PLAN
SINAPI-FEV/2018
CÓDIGO | DISCRIMINAÇÃO | UN | QTD | TOTAIS COM BDI |  | PERCENTUAIS |  |  | 952858.3278
|  |  |  | PREÇO UNIT | TOTAL | % | ACUM
(01) | (02) | (03) | (04) | (05) | (06) | (07) | (08)
87262 | PORCELANATO MAXGRÊS ECOCEMENT OFF WHITE AC, PEI-5 60x60cm, MARCA ELIANE OU EQUIVALENTE TÉCNICO NORMATIZADO | M2 | 432.15 | 103.13 | 44567.63 | 5.56% | 5.56%
93565 | ENGENHEIRO CIVIL DE OBRA JUNIOR COM ENCARGOS COMPLEMENTARES | MÊS | 2.5 | 14038.12 | 35095.3 | 4.53% | 10.09%
94213 | TELHA METÁLICA TRAPEZOIDAL e=5mm EM AÇO PRÉ-PINTADO, AÇO GALVALUME OU ALUMÍNIO PRÉ-PINTADO, COM ISOLAMENTO EM EPS OU POLIURETANO, REVESTIMENTO INTERNO EM FACE PLANA COM FILME DE ALUMÍNIO BRANCO OU NATURAL, e=4mm | M2 | 274.99 | 100.49 | 27633.74 | 3.57% | 13.66%
93572 | ENCARREGADO GERAL DE OBRAS COM ENCARGOS COMPLEMENTARES | MÊS | 5 | 5142.95 | 25714.75 | 3.32% | 16.98%
COMPOSIÇÃO | LUMINÁRIA DE EMBUTIR LED 1-39W 220V, 4.366 lm, 4.000 k, INSTALADA NO FORRO DE GESSO A 2,80M DE ALTURA. REF.: ITAIM MINOTAURO RE PREMIUM OU EQUIVALENTE TÉCNICO | UN | 80 | 282.56 | 22604.8 | 2.92% | 19.9%
COMPOSIÇÃO | TRANSPORTE DE ENTULHO EM CAÇAMBA (5m³), INCLUSIVE CARGA MANUAL E ENTREGA EM BOTA FORA | UN | 81 | 278.43 | 22552.83 | 2.91% | 22.81%
BASE 74202/002 | LAJE PRE MOLDADA SC 300KG/M2 CAPEAMENTO 4 CM, INCLUSVE ESCORAMENTO | M2 | 285.98 | 71.4 | 20418.97 | 2.64% | 25.45%
COMPOSIÇÃO | ESTRUTURA METÁLICA CONVENCIONAL EM AÇO COM FUNDO ANTICORROSIVO ( APOIO PARA COBERTURA METÁLICA (VIGAS, TERÇAS, PONTALETE E DIAGONAIS DA TESOURA, FECHAM. COLUNA 1 ) ESTACIONAMENTO) | KG | 1943 | 9.09 | 17661.87 | 2.28% | 27.73%
COMPOSIÇÃO | P5 - 0,9 X 2,1 - PORTA DE ABRIR VENEZIANA DE ALUMINIO MAÇANETA LINHA ECOINOX BARRA EM AÇO INOX POLIDO REF.: PADO DOBRADIÇAS ESTAMPADAS EM AÇO CARBONO COM ROLAMENTO E CANTO RETO MARCA PADO 3025 OU EQUIVALENTE | UN | 17 | 1001.55 | 17026.35 | 2.2% | 29.93%
AGETOP 060203 | FORMA- CH.COMPENSADA 12 MM UTILIZAÇÃO 3 VEZESFORMA | M2 | 244.91 | 68.29 | 16724.9 | 2.16% | 32.09%
87479 | ALVENARIA DE TIJOLO CERAMICO 14X19X39CM ESP 14 CM | M2 | 281.61 | 46.05 | 12968.14 | 1.67% | 33.76%
BASE 92398 | PISO DE CONCRETO PRÉ-MOLDADO TIPO PISOGRAMA OU CONCREGRAMA 45x60cm, ESPESSURA 8CM, COR NATURAL, ÁREA VERDE APROXIMADA DE 64%, MODELO PAVI-GRADE (CG 7), MARCA ECO PISO OU EQUIVALENTE TÉCNICO | M2 | 180.84 | 67.02 | 12119.89 | 1.56% | 35.32%
COMPOSIÇÃO | REBAIXAMENTO EM PLACAS DE GESSO ACARTONADO LAFARGE OU EQUIVALENTE, INCLUSIVE TABICA | M2 | 211.32 | 50.35 | 10639.96 | 1.37% | 36.69%
98671 | PISO EM GRANITO CINZA CORUMBÁ 50x50cm, ACABAMENTO LEVIGADO | M2 | 49.96 | 206.77 | 10330.22 | 1.33% | 38.02%
96533 | FABRICAÇÃO, MONTAGEM E DESMONTAGEM DE FÔRMA PARA VIGA BALDRAME, EM MADEIRA SERRADA, E=25 MM, 2 UTILIZAÇÕES. AF_06/2017 | M2 | 156.92 | 57.35 | 8999.36 | 1.16% | 39.18%
88423 | PINTURA ACRÍLICA LEINERTEX HIDRORREPELENTE TEXTURIZADA, SEM EMASSAMENTO,NA COR FOLHA SECA, ACABAMENTO SEMI-ACETINADO OU EQUIVALENTE TÉCNICO | M2 | 607.11 | 14.75 | 8954.87 | 1.16% | 40.34%
BASE 96556 | FORNECIMENTO E LANÇAMENTO DE CONCRETO ESTRUTURAL USINADO BOMBEADO FCK >= 25 MPA | M3 | 19.62 | 444.22 | 8715.59 | 1.13% | 41.47%
BASE 84862 | GUARDA CORPO METALICO COM DIVISÕES INTERNAS H= 110 CORRIMÃOS H=70/92 RAMPA | M | 26.87 | 304.91 | 8192.93 | 1.06% | 42.53%
91926 | CABO Ø2,5mm | M | 3426 | 2.39 | 8188.14 | 1.06% | 43.59%
87529 | MASSA ÚNICA, PARA RECEBIMENTO DE PINTURA, EM ARGAMASSA TRAÇO 1:2:8, ESPESSURA DE 20MM, COM EXECUÇÃO DE TALISCAS | M2 | 314.22 | 25.33 | 7959.19 | 1.03% | 44.62%
87792 | MASSA ÚNICA EM ARGAMASSA TRAÇO 1:2:8 ESPESSURA DE 25 MM | M2 | 282.5 | 25.56 | 7220.7 | 0.93% | 45.55%
COMPOSIÇÃO | LIMPEZA PERMANENTE DA OBRA | MES | 5 | 1416.8 | 7084 | 0.91% | 46.46%
COMPOSIÇÃO | RACK DE PISO 42U | UN | 1 | 7056.09 | 7056.09 | 0.91% | 47.37%
92762 | AÇO CA-50 10,0 MM | KG | 987 | 7.13 | 7037.31 | 0.91% | 48.28%
97628 | DEMOLIÇÃO DE CONCRETO ARMADO (ESCADA RAMPAS E EDIFICAÇÕES EXISTENTES) | M2 | 41.82 | 167.69 | 7012.79 | 0.9% | 49.18%
COMPOSIÇÃO | RESERVATORIO METALICO TIPO TAÇA | UN | 1 | 6956.54 | 6956.54 | 0.9% | 50.08%
87620 | CONTRAPISO EM ARGAMASSA TRAÇO 1:4 (CIMENTO E AREIA), ESPESSURA 3CM. | M2 | 267.82 | 23.59 | 6317.87 | 0.82% | 50.9%
SUDECAP 40.19.01 | FORNECIMENTO E LANÇAMENTO DE CONCRETO ESTRUTURAL USINADO BOMBEADO FCK >= 25 MPA | M3 | 14.35 | 406.41 | 5831.98 | 0.75% | 51.65%
72253 | CONDUTOR ELETRODO HORIZONTAL EM COBRE NÚ. S = #35 mm2 PARA PLATIBANDA | M | 239.2 | 23.95 | 5728.84 | 0.74% | 52.39%
BASE 97063 | ANDAIME FACHADEIRO, COM PISO METALICO - LOCACAO | M2 | 363.4 | 15.18 | 5516.41 | 0.71% | 53.1%
COMPOSIÇÃO | PONTO DE CONEXÃO ELÉTRICA MECÂNICA (SOLDA EXOTÉRMICA). VIDE DETALHE 01, MOLDE HCL 5/8" X 50, CARTUCHO 115 E ALICATE 201 | UN | 71 | 75.46 | 5357.66 | 0.69% | 53.79%
91868 | ELETRODUTO EMBUTIDO 1" | M | 730 | 7.27 | 5307.1 | 0.69% | 54.48%
COMPOSIÇÃO | PISO TÁTIL DE ALERTA DO TIPO ELEMENTOS DISCRETOS (PONTOS ISOLADOS) COM ALMA DE TPU REVESTIDOS COM AÇO INOX, FIXADOS COM FITA DUPLA FACE INTEGRADA (PRÓPRIA PARA ESTE FIM) COM AUXILIO DE GABARITO 25x25cm | M2 | 7.19 | 737.26 | 5300.9 | 0.68% | 55.16%
88489 | APLICAÇÃO MANUAL DE PINTURA COM TINTA LÁTEX ACRÍLICA GELO, ERVA-DOCE OU MENTA EM PAREDES, DUAS DEMÃOS | M2 | 512.46 | 10.3 | 5278.33 | 0.68% | 55.84%
84862 | GUARDA CORPO METALICO H= 110 COM CORRIMÃO H-70/92 - ESCADA DE ACESSO | M | 26.42 | 196.9 | 5202.09 | 0.67% | 56.51%
COMPOSIÇÃO | EXECUÇÃO DE VALA ENTERRADA, INCLUINDO ESCAVAÇÃO, REGULARIZAÇÃO E REATERRO | M | 387.91 | 13.23 | 5132.05 | 0.66% | 57.17%
92763 | AÇO CA-50 12,5 MM | KG | 957 | 5.22 | 4995.54 | 0.65% | 57.82%
92398 | PISO INTERTRAVADO DE CONCRETO PRÉ-MOLDADO TIPO PLATO 20x10cm, ESPESSURA 8CM, COR NATURAL, RESISTENCIA 35mpa, COMPACTAÇÃO COM ROLO COMPACTADOR, INCLUINDO COXIM E REJUNTAMENTO COM AREIA, REFERÊNCIA PAVER OU EQUIVALENTE TÉCNICO | M2 | 95.41 | 50.36 | 4804.84 | 0.62% | 58.44%
87528 | EMBOÇO, PARA RECEBIMENTO DE CERÂMICA, EM ARGAMASSA TRAÇO 1:2:8, PREPARO MANUAL, APLICADO MANUALMENTE EM FACES INTERNAS DE PAREDES, PARA AMBIENTE COM ÁREA MENOR QUE 5M2, ESPESSURA DE 20MM, COM EXECUÇÃO DE TALISCAS. AF_06/2014 | M2 | 164.33 | 29.06 | 4775.43 | 0.62% | 59.06%
97655 | REMOÇÃO DE TRAMA PARA TELHADO DE FIBROCIMENTO OU CERAMICA | M2 | 361.65 | 13.19 | 4770.16 | 0.62% | 59.68%
98557 | IMPERMEABILIZAÇÃO DE SUPERFÍCIE COM EMULSÃO ASFÁLTICA, 2 DEMÃOS | M2 | 189.51 | 25.02 | 4741.54 | 0.61% | 60.29%
COMPOSIÇÃO | PINGADEIRA EM CONCRETO PRE-MOLDADO TIPO "U" | M | 192 | 24.58 | 4719.36 | 0.61% | 60.9%
COMPOSIÇÃO | J3 - 2,5 X 1,8 - JANELA CORRER / FIXO EM PERFIL ALUMINIO NATUREL LINHA SUPREMA ALCOA OU EQUIVALENTE, VIDRO TRANSPARENTE INCOLOR 8MM | UN | 2 | 2291.35 | 4582.7 | 0.59% | 61.49%
COMPOSIÇÃO | J1 - 5,8 X 1,8 - JANELA FIXA EM PERFIL ALUMINIO NATUREL LINHA SUPREMA ALCOA OU EQUIVALENTE, VIDRO TRANSPARENTE INCOLOR 5MM | UN | 1 | 4551.1 | 4551.1 | 0.59% | 62.08%
COMPOSIÇÃO | J5 - 5,8 X 1,8 - JANELA CORRER / FIXO EM PERFIL ALUMINIO NATUREL LINHA SUPREMA ALCOA OU EQUIVALENTE, VIDRO TRANSPARENTE INCOLOR 8MM | UN | 1 | 4551.1 | 4551.1 | 0.59% | 62.67%
72254 | CONDUTOR ELETRODO HORIZONTAL EM COBRE NÚ. S = #50 mm2 PARA ATERRAMENTO | M | 133.12 | 33.93 | 4516.76 | 0.58% | 63.25%
98304 | PATCH PANEL (48P) CATEGORIA 6 TIPO U 48 PORTAS RJ-45 ALTURA 1U CONECTORES PADRÃO RJ-45 DISPOSTOS 6 A 6 | UN | 6 | 748.8 | 4492.8 | 0.58% | 63.83%
92985 | CABO Ø35mm | M | 200 | 20.13 | 4026 | 0.52% | 64.35%
89512 | TUBO ÁGUA PLUVIAL TIGRE BV 100MM | M | 90 | 43.48 | 3913.2 | 0.51% | 64.86%
SETOP IIO-CON-030 | LOCACAO DE CONTAINER 2,30 X 4,30 M, ALT. 2,50 M, PARA SANITARIO, COM 3 BACIAS, 4 CHUVEIROS, 1 LAVATORIO E 1 MICTORIO | MES | 5 | 781.96 | 3909.8 | 0.51% | 65.37%
COMPOSIÇÃO | IMPERMEABILIZAÇÃO COM MANTA ASFALTICA 4 MMNA LAJE DE COBERTURA | M2 | 53.33 | 70.32 | 3750.16 | 0.48% | 65.85%
72120 | FECHAMENTO EM VIRO TEMPERADO 10 MM | M2 | 18.02 | 201.74 | 3635.35 | 0.47% | 66.32%
COMPOSIÇÃO | LOGOMARCA TRT EM LETRA CAIXA RECORTE A LASER - ACRÍLICO CORES E FONTES PADRÃO TRT " | UN | 1 | 3630.19 | 3630.19 | 0.47% | 66.79%
COMPOSIÇÃO | J7 - 4,6 X 1,8 - JANELA CORRER / FIXO EM PERFIL ALUMINIO NATUREL LINHA SUPREMA ALCOA OU EQUIVALENTE, VIDRO TRANSPARENTE INCOLOR 8MM | UN | 1 | 3609.5 | 3609.5 | 0.47% | 67.26%
97063 | MONTAGEM E DESMONTAGEM DE ANDAIME MODULAR FACHADEIRO, COM PISO METÁLICO, PARA EDIFICAÇÕES COM MÚLTIPLOS PAVIMENTOS (EXCLUSIVE ANDAIME E LIMPEZA). AF_11/2017 | M2 | 363.4 | 9.81 | 3564.95 | 0.46% | 67.72%
88494 | APLICAÇÃO E LIXAMENTO DE MASSA LÁTEX EM TETOS UMA DEMÃO | M2 | 268.62 | 13.21 | 3548.47 | 0.46% | 68.18%
SETOP IIO-CON-015 | LOCACAO DE CONTAINER 2,30 X 6,00 M, ALT. 2,50 M, COM 1 SANITARIO, PARA ESCRITORIO, COMPLETO, SEM DIVISORIAS INTERNAS | MES | 5 | 685.54 | 3427.7 | 0.44% | 68.62%
COMPOSIÇÃO | P7 - 2,88 X 2,3 - PORTÃO EM PERFIS RETANGULARES EM METALON (10x10 E 3x5cm) DISPOSTOS HORIZONTALMENTE COM TRAVAMENTO VERTICAL EM BARRA CHATA COM PINTURA AUTOMOTIVA BRANCA | UN | 1 | 3314.46 | 3314.46 | 0.43% | 69.05%
92759 | AÇO CA-50 5,0 MM | KG | 344 | 9.61 | 3305.84 | 0.43% | 69.48%
93358 | ESCAVAÇÃO MANUAL DE VALAS | M3 | 64.87 | 50.95 | 3305.12 | 0.43% | 69.91%
COPASA 65000152 | NIVELAMENTO DE PISO COM ESCAVAÇÃO NO LOCAL DAS EDÍCULAS PARA AS VAGAS DE ESTACIONAMENTO NA COTA 101,45 | M3 | 85.24 | 38.64 | 3293.67 | 0.43% | 70.34%
90447 | RASGO EM PAREDE PARA PASSAGEM DE ELETRODUTO | M | 750 | 4.34 | 3255 | 0.42% | 70.76%
SETOP DEM-PIS-010 | DEMOLIÇÃO DE PISO EXISTENTE, INCLUSIVE CONTRAPISO | M2 | 315.37 | 10.25 | 3232.54 | 0.42% | 71.18%
91928 | CABO Ø4mm | M | 818 | 3.84 | 3141.12 | 0.41% | 71.59%
97622 | DEMOLIÇÃO DE ALVENARIA | M3 | 92.56 | 33.93 | 3140.56 | 0.41% | 72%
88488 | APLICAÇÃO MANUAL DE PINTURA COM TINTA LAVÁVEL ACRÍLICA FOSCA NA COR BRANCO-NEVE MARCA SUVINIL OU EQUIVALENTE | M2 | 268.62 | 11.57 | 3107.93 | 0.4% | 72.4%
98297 | cabo utp categoria 6 4 pares | M | 1300.7 | 2.37 | 3082.65 | 0.4% | 72.8%
94213 | TELHA METALICA TRAPEZOIDAL GALVALUME LR40 PRÉ-PINTADA | M2 | 72.39 | 42.34 | 3064.99 | 0.4% | 73.2%
98561 | IMPERMEABILIZAÇÃO DE ALVENARIA COM SIKA 1 ATÉ 100 CM ACIMA DO SOLO | M2 | 113.01 | 27.12 | 3064.83 | 0.4% | 73.6%
COMPOSIÇÃO | J4 - 2,5 X 1,2 - JANELA CORRER / FIXO EM PERFIL ALUMINIO NATUREL LINHA SUPREMA ALCOA OU EQUIVALENTE, VIDRO TRANSPARENTE INCOLOR 5MM | UN | 2 | 1527.57 | 3055.14 | 0.39% | 73.99%
COMPOSIÇÃO | P4 - 0,9 X 2,1 - PORTA DE MADEIRA TIPO PRANCHETA LISA PRONTA PARA RECEBER VERNIZ COM PUXADOR EM AÇO INOX Ø = 4 CM MAÇANETA LINHA ECOINOX BARRA EM AÇO INOX POLIDO REF.: PADO CHAPA METÁLICA REVESTIMENTO PROTEÇÃO CONTRA IMPACTO DOBRADIÇAS ESTAMPADAS EM AÇO CARBONO COM ROLAMENTO E CANTO RETO MARCA PADO 3025 OU EQUIVALENTE | UN | 2 | 1474.79 | 2949.58 | 0.38% | 74.37%
COMPOSIÇÃO | LUMINÁRIA DE SOBREPOR LED 1-39W 220V, 4.148 lm, 4.000 k, INSTALADA DIRETAMENTE NA LAJE OU ESTRUTURA METÁLICA ESTACIONAMENTO REF.: ITAIM MINOTAURO RS PREMIUM OU EQUIVALENTE TÉCNICO | UN | 13 | 219.39 | 2852.07 | 0.37% | 74.74%
97902 | CAIXA DE GORDURA 600X600MM | UN | 7 | 386.54 | 2705.78 | 0.35% | 75.09%
92761 | AÇO CA-50 8,0 MM | KG | 309 | 8.65 | 2672.85 | 0.35% | 75.44%
BASE 40729 | VÁLVULA DE DESCARGA DE EMBUTIR MONTANA, DE ACIONAMENTO FRONTAL MODELO ECOLINE COM ESPELHO EM AÇO INOX POLIDO MONTBLANC OU EQUIVALENTE TÉCNICO | UN | 7 | 380.1 | 2660.7 | 0.34% | 75.78%
94227 | CALHA EM CHAPA DE AÇO GALVANIZADO NÚMERO 24, DESENVOLVIMENTO DE 33 CM | M | 70.61 | 37 | 2612.57 | 0.34% | 76.12%
96543 | AÇO CA-50 5,0 MM | KG | 227 | 11.5 | 2610.5 | 0.34% | 76.46%
SETOP AND-ALV-005 | MONTAGEM/DESMONTAGEM ANDAIME DE MADEIRA 1 M2 ALVENARIA - APROVEITAMENTO 6 VEZES | M2 | 346.29 | 7.51 | 2600.63 | 0.34% | 76.8%
COMPOSIÇÃO | TERRA VEGETAL ADUBADA | M3 | 20.92 | 123.66 | 2586.96 | 0.33% | 77.13%
92004 | TOMADA SIMPLES (2 ENTRADAS) | UN | 78 | 32.91 | 2566.98 | 0.33% | 77.46%
96544 | AÇO CA-50 6,3 MM | KG | 247 | 10.09 | 2492.23 | 0.32% | 77.78%
88650 | RODAPÉ EM PORCELANATO REFERÊNCIA MAXGRÊS ECOCEMENT OFF WHITE AC, PEI-5, CERÂMICA PORTOBELLO OU EQUIVALENTE TÉCNICO NORMATIZADO. ALTURA 12CM | M | 159.69 | 15.47 | 2470.4 | 0.32% | 78.1%
COMPOSIÇÃO | PLACA IDENTIFICAÇÃO AMBIENTE TIPO C -22X10 CM EM ACRILICO COM INFORMAÇÃO EM RELEVO E BRAILLE | UN | 33 | 73.83 | 2436.39 | 0.31% | 78.41%
89714 | TUBO ESGOTO PRI M TIGRE BV 3M 100MM | M | 63 | 38.13 | 2402.19 | 0.31% | 78.72%
74209/001 | PLACA DE OBRA EM CHAPA DE ACO GALVANIZADA | M2 | 9 | 266.09 | 2394.81 | 0.31% | 79.03%
93184 | VERGAS E CONTRA-VERGAS DE CONCRETO | M | 145 | 16.14 | 2340.3 | 0.3% | 79.33%
85005 | ESPELHO 90x120CM FIXADO COM SILICONE SOBRE REVESTIMENTO CERÂMICO | M2 | 7.32 | 316.54 | 2317.07 | 0.3% | 79.63%
88495 | APLICAÇÃO E LIXAMENTO DE MASSA LÁTEX EM PAREDES, UMA DEMÃO | M2 | 314.22 | 7.15 | 2246.67 | 0.29% | 79.92%
98503 | PLANTIO DE GRAMA EM PISO INTERTRAVADO | M2 | 180.84 | 11.98 | 2166.46 | 0.28% | 80.2%
96127 | APLICAÇÃO MANUAL DE MASSA ACRÍLICA EM PANOS DE FACHADA , UMA DEMÃO | M2 | 227.84 | 9.06 | 2064.23 | 0.27% | 80.47%
SETOP IIO-CON-040 | LOCACAO DE CONTAINER 6,00 X 2,30 X 2,50 M COM ISOLAMENTO TÉRMICO - REFEITÓRIO COMPLETO | MES | 5 | 412.7 | 2063.5 | 0.27% | 80.74%
COMPOSIÇÃO | LOCACAO DE CONTAINER ALMOXARIFADO, DE *2,40* X *6,00* M, PADRAO SIMPLES, SEM REVESTIMENTO E SEM DIVISORIAS INTERNOS E SEM SANITARIO, PARA USO EM CANTEIRO DE OBRAS | MES | 5 | 412.7 | 2063.5 | 0.27% | 81.01%
COMPOSIÇÃO | ALVENARIA DE COBOGÓ (COBOGÓ) 39x39x7CM, ACABAMENTO NATURAL MODELO TACO CHINÊS OU EQUIVALENTE TÉCNICO | M2 | 20.88 | 98.1 | 2048.32 | 0.26% | 81.27%
COMPOSIÇÃO | J2 - 1,59 X 0,5 - JANELA MAX AR EM PERFIL ALUMINIO NATUREL LINHA SUPREMA ALCOA OU EQUIVALENTE, VIDRO INCOLOR MINI BOREAL 5MM | UN | 4 | 511.89 | 2047.56 | 0.26% | 81.53%
COMPOSIÇÃO | RETIRADA DAS LUMINÁRIAS E INSTALAÇÕES ELÉTRICAS REMANESCENTES | UN | 1 | 2007.72 | 2007.72 | 0.26% | 81.79%
96547 | AÇO CA-50 12,5 MM | KG | 314 | 5.95 | 1868.3 | 0.24% | 82.03%
SETOP DEM-PIS-005 | DEMOLIÇÃO DE PISO CIMENTADO EXTERNO | M2 | 158.23 | 11.72 | 1854.45 | 0.24% | 82.27%
COMPOSIÇÃO | KIT CERCA ELÉTRICA 01 Central de cerca elétrica 2,5 Joule,, 01 Controle remoto 433,92 MHz Code Learning (bateria inclusa), 32 Big haste industrial tubo quadrado 25x25mm de 1 metro com 6 isoladores W, 04 Big haste Industrial cantoneira tubo quadrado 25x25mm de 1 metro com ganchos e 12 isoladores castanha, 01 Sirene 01 Bateria selada 12V 7ah,01 Carretel fio Eletroplástico de 2,10mm - 100 Metros,01 Carretel fio Eletroplástico de 2,10mm - 250 Metros 10 Metros de cabo alta isolação 5mm,10 Metros de cabo paralelo branco 40x2 pares (para sirene),08 Placas de advertência: "Cuidado cerca | CJ | 1 | 1839.56 | 1839.56 | 0.24% | 82.51%
COMPOSIÇÃO | AMPLIFICADOR 1000 W RMS | UN | 1 | 1836.47 | 1836.47 | 0.24% | 82.75%
COMPOSIÇÃO | PATCH CORD, CATEGORIA 6, EXTENSAO DE 3,00 M | UN | 40 | 45.72 | 1828.8 | 0.24% | 82.99%
COMPOSIÇÃO | REBAIXAMENTO EM PLACAS DE GESSO ACARTONADO TIPO RU (GESSO VERDE) LAFARGE OU EQUIVALENTE INCLUSIVE TABICA | M2 | 32.59 | 55.89 | 1821.45 | 0.24% | 83.23%
96546 | AÇO CA-50 10,0 MM | KG | 224 | 8.04 | 1800.96 | 0.23% | 83.46%
COMPOSIÇÃO | GUIA VERTICAL FECHADO PARA CABOS AO LONGO DO RACK | UN | 2 | 899.3 | 1798.6 | 0.23% | 83.69%
COMPOSIÇÃO | DISJUNTOR TRIPOLAR 100A | UN | 11 | 155.83 | 1714.13 | 0.22% | 83.91%
74220/001 | TAPUME COM CHAPAS DE MADEIRA COMPENSADA, DE 2,20 X 1,10M, COM 6MM DE ESPESSURA COM PINTURA PROTETORA, DE LÁTEX PVA, NA COR BRANCA | M2 | 36.12 | 46.71 | 1687.16 | 0.22% | 84.13%
COMPOSIÇÃO | P1 - 2 X 2,3 - PORTAS PIVOTANTES EM VIDRO TEMPERADO 10mm 2 FOLHAS PUXADOR DUPLO TUBULAR EM AÇO INOX WOODGLASS ACESSÓRIOS OU EQUIVALENTE | UN | 1 | 1681.74 | 1681.74 | 0.22% | 84.35%
95730 | Eletroduto Ø 25 MM PVC OU PEAD RÍGIDO no Piso | M | 296.95 | 5.6 | 1662.92 | 0.21% | 84.56%
SETOP AND-FOR-005 | CONSTRUÇÃO/MONTAGEM E DESMONTAGEM DE ANDAIME PARA REVESTIMENTO INTERNO DE FORROS | M2 | 243.92 | 6.73 | 1641.58 | 0.21% | 84.77%
9537 | LIMPEZA FINAL DA OBRA | M2 | 784.43 | 2.02 | 1584.54 | 0.2% | 84.97%
93012 | ELETRODUTO EMBUTIDO 4" | M | 50 | 31.1 | 1555 | 0.2% | 85.17%
97334 | TUBULAÇÃO SUCÇÃO 5/8" COBRE | M | 34.6 | 44.47 | 1538.66 | 0.2% | 85.37%
BASE 86889 | BANCADA EM GRANITO CINZA ANDORINHA | M2 | 4.37 | 345.74 | 1510.88 | 0.2% | 85.57%
COMPOSIÇÃO | EXECUÇÃO DE COMO CONSTRUÍDO ("AS BUILT") - INCLUI MATERIAL E MÃO DE OBRA | M2 | 784.43 | 1.87 | 1466.88 | 0.19% | 85.76%
COMPOSIÇÃO | P10 - 0,65 X 2,3 - PORTA DE VIDRO TEMPERADO 10MM PUXADOR DUPLO TUBULAR EM AÇO INOX WOODGLASS ACESSORIOS OU EQUIVALENTE | UN | 1 | 1443.67 | 1443.67 | 0.19% | 85.95%
97605 | ARANDELA DE SOBREPOR LED 1-10W 220V, 800 lm, 5.000 k, INSTALADA A 2,50M DE ALTURA. REF.: ITAIM TASSU OU EQUIVALENTE TÉCNICO | UN | 20 | 71.33 | 1426.6 | 0.18% | 86.13%
73924/002 | PINTURA ESMATE SOBRE ESQUADRIAS METALICAS | M2 | 67.95 | 20.88 | 1418.79 | 0.18% | 86.31%
98509 | DIETES BICOLOR - MOREA BICOLOR | UN | 72 | 19.55 | 1407.6 | 0.18% | 86.49%
COMPOSIÇÃO | P6 - 0,8 X 2,1 - PORTA DE MADEIRA TIPO PRANCHETA PARA PINTURA ESMALTE BRANCO MAÇANETA LINHA ECOINOX BARRA EM AÇO INOX POLIDO REF.: PADO DOBRADIÇAS ESTAMPADAS EM AÇO CARBONO COM ROLAMENTO E CANTO RETO MARCA PADO 3025 OU EQUIVALENTE | UN | 2 | 689.27 | 1378.54 | 0.18% | 86.67%
87477 | ALVENARIA DE TIJOLO CERAMICO 9X19X39CM ESP 9,0 | M2 | 40.4 | 32.98 | 1332.39 | 0.17% | 86.84%
73994/001 | ARMACAO EM TELA DE ACO SOLDADA NERVURADA Q-138, ACO CA-60, 4,2MM, MALHA 10X10CM | KG | 187.88 | 7.05 | 1324.55 | 0.17% | 87.01%
87879 | CHAPISCO APLICADO EM ALVENARIAS E ESTRUTURAS DE CONCRETO INTERNAS, COM COLHER DE PEDREIRO. ARGAMASSA TRAÇO 1:3 | M2 | 478.55 | 2.76 | 1320.79 | 0.17% | 87.18%
98307 | Tomada RJ45 2P de piso ou embutida na bancada | UN | 44 | 29.84 | 1312.96 | 0.17% | 87.35%
95471 | VASO PDEF ELEVADO BRANCO MARCA DECA (COD. P510) OU EQUIVALENTE TÉCNICO | UN | 2 | 655.08 | 1310.16 | 0.17% | 87.52%
COMPOSIÇÃO | DUCHA HIGIÊNICA DOCOL LINHA FIESTA (COD. 00570606) OU EQUIVALENTE TÉCNICO | UN | 7 | 181.97 | 1273.79 | 0.16% | 87.68%
96545 | AÇO CA-50 8,0 MM | KG | 129 | 9.79 | 1262.91 | 0.16% | 87.84%
97328 | TUBULAÇÃO LÍQUIDO 3/8" COBRE | M | 42.6 | 29.45 | 1254.57 | 0.16% | 88%
87894 | CHAPISCO APLICADO EM ALVENARIA E ESTRUTURAS DE CONCRETO DE FACHADA, COM COLHER DE PEDREIRO. ARGAMASSA TRAÇO 1:3 | M2 | 282.5 | 4.42 | 1248.65 | 0.16% | 88.16%
98689 | SOLEIRA EM GRANITO CINZA ANDORINHA ESP 2 CM ASSENTADA COM ARGAMASSA 1:3 , COM REJUNTE CINZA CLARO LARGURA 15 CM | M | 22.91 | 54.39 | 1246.07 | 0.16% | 88.32%
97633 | DEMOLIÇÃO DE REVESTIMENTO CERÂMICO | M2 | 87.68 | 13.77 | 1207.35 | 0.16% | 88.48%
BASE 98563 | REGULARIZAÇÃO COM ARGAMASSA DE CIMENTO E AREIA 1:3 ESP 2 CM PARA RECEBIMENTO DE MANTA NA LAJE DE COBERTURA | M2 | 53.33 | 21.66 | 1155.12 | 0.15% | 88.63%
93382 | REATERRO MANUAL DE VALAS COM COMPACTAÇÃO MECANIZADA. AF_04/2016 | M3 | 49.16 | 23.19 | 1140.02 | 0.15% | 88.78%
94231 | RUFO EM CHAPA DE AÇO GALVANIZADO NÚMERO 24, CORTE DE 25 CM | M | 41.67 | 26.63 | 1109.67 | 0.14% | 88.92%
COMPOSIÇÃO | PEITORIL EM GRANITO CINZA ANDORINHA ESP 2 CM ASSENTADA COM ARGAMASSA ACII, COM REJUNTE CINZA CLARO LARGURA 18 CM | M | 28.1 | 39.48 | 1109.38 | 0.14% | 89.06%
93203 | ENCUNHAMENTO COM ARGAMASSA EXPANSIVA | M | 104.38 | 10.62 | 1108.51 | 0.14% | 89.2%
86901 | CUBA CELITE DE EMBUTIR OVAL GRANDE COR BRANCO (CÓD 76117) INCLUSIVE VÁLVULA E SIFÃO CROMADOS OU EQUIVALENTE TÉCNICO | UN | 5 | 221.55 | 1107.75 | 0.14% | 89.34%
74064/001 | FUNDO ANTICORROSIVO A BASE DE OXIDO DE FERRO (ZARCAO), DUAS DEMAOS | M2 | 67.95 | 16.29 | 1106.9 | 0.14% | 89.48%
92984 | CABO 25 MM2 ISOLAÇÃO 0,6/1KV | M | 70 | 15.37 | 1075.9 | 0.14% | 89.62%
74077/003 | LOCAÇÃO DA OBRA (GABARITO) | M2 | 244.72 | 4.36 | 1066.97 | 0.14% | 89.76%
92760 | AÇO CA-50 6,3 MM | KG | 122 | 8.63 | 1052.86 | 0.14% | 89.9%
74130/010 | DISJUNTOR CAIXA MOLDADA TRIPOLAR 200 AMPERES WEG | UN | 2 | 523.17 | 1046.34 | 0.14% | 90.04%
89778 | LUVA SIMPLES ESGOTO 100MM | UN | 81 | 12.54 | 1015.74 | 0.13% | 90.17%
COMPOSIÇÃO | PLACA DE SINALIZACAO DE SEGURA | UN | 28 | 35.91 | 1005.48 | 0.13% | 90.3%
COMPOSIÇÃO | P9 - 0,9 X 2,1 - PORTA DE ABRIR VENEZIANA DE ALUMINIO MAÇANETA LINHA ECOINOX BARRA EM AÇO INOX POLIDO REF.: PADO DOBRADIÇAS 3025 CROMO ACETINADA | UN | 1 | 1001.55 | 1001.55 | 0.13% | 90.43%
72554 | EXTINTOR DE CO2 6KG - FORNECIMENTO E INSTALACAO | UN | 2 | 489.63 | 979.26 | 0.13% | 90.56%
92016 | TOMADA SIMPLES À 0,40m DO PISO (3 ENTRADAS) | UN | 25 | 38.89 | 972.25 | 0.13% | 90.69%
89511 | TUBO ÁGUA PLUVIAL TIGRE BV 75MM | M | 35 | 27.61 | 966.35 | 0.13% | 90.82%
BASE 86915 | TORNEIRA DE MESA COM BICA ALTA E FECHAMENTO AUTOMÁTICO CROAMADA MARCA DOCOL, MODELO PRESSMATIC COD.00446106 OU EQUIVALENTE TÉCNICO | UN | 7 | 137.14 | 959.98 | 0.12% | 90.94%
89357 | TUBO SOLDAVEL NBR 5648 3,00M 25MM | M | 66 | 14.35 | 947.1 | 0.12% | 91.06%
COMPOSIÇÃO | P2 - 1,05 X 2,3 - PORTA PIVOTANTE EM VIDRO TEMPERADO 10mm 1 FOLHA PUXADOR DUPLO TUBULAR EM AÇO INOX WOODGLASS ACESSÓRIOS OU EQUIVALENTE | UN | 1 | 932.47 | 932.47 | 0.12% | 91.18%
BASE 74072/002 | CORRIMÃO METÁLICO H-70/92 - ESCADA DE ACESSO | M | 6.12 | 151.88 | 929.5 | 0.12% | 91.3%
93655 | DISJUNTOR MONOPOLAR 20 AMPERES WEG | UN | 81 | 11.19 | 906.39 | 0.12% | 91.42%
95469 | VASO CELITE CONVENCIONAL MODELO SMART COR BRANCO (CÓD 16301) OU EQUIVALENTE TÉCNICO | UN | 5 | 178.94 | 894.7 | 0.12% | 91.54%
COMPOSIÇÃO | PLACA IDENTIFICAÇÃO AMBIENTE TIPO C -20X20 CM EM ACRILICO CORES E FONTES PADRÃO TRT | UN | 15 | 59.61 | 894.15 | 0.12% | 91.66%
COMPOSIÇÃO | P8 - 1,2 X 1,8 - PORTÃO EM TELA GALVANIZADA #1/2 FIO 12 CORRUGADA COM DOBRADIÇAS HORIZONTAIS SIMPLES 1116 OU SIMILAR | UN | 1 | 881.55 | 881.55 | 0.11% | 91.77%
COMPOSIÇÃO | PEITORIL EM GRANITO CINZA ANDORINHA ESP 2 CM ASSENTADA COM ARGAMASSA ACII, COM REJUNTE CINZA CLARO LARGURA 15 CM | M | 21.3 | 40.91 | 871.38 | 0.11% | 91.88%
97062 | TELA DE PROTEÇÃO PARA FACHADA | M2 | 181.7 | 4.76 | 864.89 | 0.11% | 91.99%
COMPOSIÇÃO | CAIXA METÁLICA DE SOBREPOR 60X60 CM PARA QUADRO ELETRICO, COM FUNDO | UN | 2 | 422.42 | 844.84 | 0.11% | 92.1%
91222 | RASGO EM PAREDE PARA PASSAGEM DE ELETRODUTO | M | 84.9 | 9.59 | 814.19 | 0.11% | 92.21%
COMPOSIÇÃO | PISO ELEVADO EM ALVENARIA NA SALA DE AUDIENCIAS H=25 CM | M2 | 10 | 81.06 | 810.6 | 0.11% | 92.32%
94498 | Registro de Gaveta ABNT 2 | UN | 8 | 101.29 | 810.32 | 0.11% | 92.43%
COMPOSIÇÃO | J6 - 0,7 X 1,8 - JANELA MAX AR EM PERFIL ALUMINIO NATUREL LINHA SUPREMA ALCOA OU EQUIVALENTE, VIDRO TRANSPARENTE INCOLOR 5MM | UN | 1 | 806.23 | 806.23 | 0.1% | 92.53%
86903 | LAVATÓRIO DE COLUNA SUSPENSA COR BRANCO GELO MARCA CELITE COD. 98001/62202 OU EQUIVALENTE TÉCNICO INCLUSIVE VALVULA E SIFAO CROMADOS | UN | 2 | 401.45 | 802.9 | 0.1% | 92.63%
97647 | DEMOLIÇÃO DE COBERTURA EM TELHA DE FIBROCIMENTO | M2 | 361.65 | 2.18 | 788.39 | 0.1% | 92.73%
98563 | PROTEÇÃO MECANICA COM ARGAMASSA 1:3 HORIZONTAL | M2 | 35.7 | 21.66 | 773.26 | 0.1% | 92.83%
COMPOSIÇÃO | J11 - 1,2 X 0,5 - JANELA MAX AR EM PERFIL ALUMINIO NATUREL LINHA SUPREMA ALCOA OU EQUIVALENTE, VIDRO INCOLOR MINI BOREAL 5MM | UN | 2 | 383.92 | 767.84 | 0.1% | 92.93%
COMPOSIÇÃO | CAIXA INSPECAO EM CONCRETO PARA ATERRAMENTO E PARA RAIOS DIAMETRO = 300 MM | UN | 12 | 63.66 | 763.92 | 0.1% | 93.03%
COMPOSIÇÃO | MESA DE SOM 12 CANAIS, REF. BEHRINGER OU EQUIVALENTE TÉCNICO COM PHANTOM POWER | UN | 1 | 744.95 | 744.95 | 0.1% | 93.13%
COMPOSIÇÃO | ELETROCALHA 50X50CM | M | 36.89 | 20.02 | 738.53 | 0.1% | 93.23%
COMPOSIÇÃO | ENCERAMENTO COM CERA BASE CARNAÚBA 2 DEMÃOS EM TODOS ELEMENTOS DE GRANITO | M2 | 73.29 | 10.06 | 737.29 | 0.1% | 93.33%
86919 | TANQUE DE LOUÇA BRANCA COM COLUNA, 30L OU EQUIVALENTE TÉCNICO, INCLUSO SIFÃO FLEXÍVEL EM PVC, VÁLVULA METÁLICA E TORNEIRA DE METAL CROMADO PADRÃO MÉDIO - FORNECIMENTO E INSTALAÇÃO. AF_12/2013 | UN | 1 | 702.65 | 702.65 | 0.09% | 93.42%
COMPOSIÇÃO | BARRA DE APOIO RETA PARA VASO EM AÇO INOX 80cm PHD BARRAS (CÓD. 801) OU EQUIVALENTE TÉCNICO | UN | 4 | 174.81 | 699.24 | 0.09% | 93.51%
92982 | CABO 16 MM2 ISOLAÇÃO 0,6/1KV | M | 75 | 9.31 | 698.25 | 0.09% | 93.6%
98230 | ESTACA BROCA DE CONCRETO, DIÃMETRO DE 25 CM, PROFUNDIDADE DE ATÉ 3 M,ESCAVAÇÃO MANUAL COM TRADO CONCHA | M | 9 | 77.52 | 697.68 | 0.09% | 93.69%
COMPOSIÇÃO | TUBULAÇÃO SUCÇÃO 7/8" COBRE | M | 8 | 86.97 | 695.76 | 0.09% | 93.78%
SUDECAP 11.11.03 | ELETROCALHA 100X100CM | M | 28.17 | 24.42 | 687.91 | 0.09% | 93.87%
COMPOSIÇÃO | CAIXA METÁLICA DE SOBREPOR 80X80 CM PARA QUADRO ELETRICO, COM FUNDO | UN | 1 | 681.86 | 681.86 | 0.09% | 93.96%
COMPOSIÇÃO | PLACA IDENTIFICAÇÃO AMBIENTE TIPO B -30X8 CM EM ACRILICO CORES E FONTES PADRÃO TRT " | UN | 15 | 44.11 | 661.65 | 0.09% | 94.05%
SETOP ELE-CAL-045 | ELETROCALHA PARA REDE COMUM 100x50x3000mm | M | 25 | 26.4 | 660 | 0.09% | 94.14%
COMPOSIÇÃO | ANOTAÇÃO/REGISTRO DE RESPONSABILIDADE TÉCNICA (ART OU RRT) - FAIXA 3 | UN | 3 | 218.54 | 655.62 | 0.09% | 94.23%
COMPOSIÇÃO | NIVELAMENTO DE PISO COM ENCHIMENTO E COMPACTAÇÃO COM SOLO LOCAL DA COTA 100,10 PARA 101,40 NO LOCAL DA RAMPA | M3 | 28.37 | 22.09 | 626.69 | 0.08% | 94.31%
COMPOSIÇÃO | PLACA DE INAUGURAÇÃO AÇO ESCOVADO - 40X60 CM | UN | 1 | 608.07 | 608.07 | 0.08% | 94.39%
COMPOSIÇÃO | DIVISÓRIA H=2,80 fabricadas em painéis com placas de laminados de fibra de madeira ou papelão, estrutura interna celular em colmeia, e compensado naval, pintado na cor Areia Jundiaí ESPESSURA 35MM | M2 | 8.11 | 74.19 | 601.68 | 0.08% | 94.47%
89449 | TUBO SOLDAVEL NBR 5648 3,00M 50MM | M | 56 | 10.52 | 589.12 | 0.08% | 94.55%
COMPOSIÇÃO | J9 - 2,7 X 0,5 - JANELA CORRER / FIXO EM PERFIL ALUMINIO NATUREL LINHA SUPREMA ALCOA OU EQUIVALENTE, VIDRO INCOLOR MINI BOREAL 5MM | UN | 1 | 588.5 | 588.5 | 0.08% | 94.63%
SETOP CAB-CER-010 | CERTIFICAÇÃO DOS PONTOS LÓGICOS | UN | 44 | 13.37 | 588.28 | 0.08% | 94.71%
88485 | APLICAÇÃO DE FUNDO SELADOR ACRÍLICO EM PAREDES, UMA DEMÃO | M2 | 314.22 | 1.87 | 587.59 | 0.08% | 94.79%
COMPOSIÇÃO | CAIXA METÁLICA DE SOBREPOR 80 X60 CM PARA QUADRO ELETRICO, COM FUNDO | UN | 1 | 585.07 | 585.07 | 0.08% | 94.87%
91914 | CURVA PARA ELETRODUTO 25 MM | UN | 64 | 9.1 | 582.4 | 0.08% | 94.95%
AGETOP 120206 | PROTECAO MECANICA C/TELA GALVANIZADA | M2 | 17.63 | 32.82 | 578.61 | 0.08% | 95.03%
COMPOSIÇÃO | CAIXA DE PASSAGEM DE PAREDE, DE EMBUTIR, EM PVC, DIMENSOES *200 X 200 X 90* MM | UN | 13 | 43.86 | 570.18 | 0.07% | 95.1%
COMPOSIÇÃO | DR BIPOLAR 25 A | UN | 4 | 141.58 | 566.32 | 0.07% | 95.17%
91933 | CABO 10 MM2 ISOLAÇÃO 0,6/1KV | M | 60 | 9.15 | 549 | 0.07% | 95.24%
COMPOSIÇÃO | ELETROCALHA PARA REDE ESTABILIZADA 50x50x3000mm | M | 27 | 20.04 | 541.08 | 0.07% | 95.31%
COMPOSIÇÃO | FAIXA ADESIVA EM VINIL FOSCO LEITOSO DE ALTA QUALIDADE (GOLDMAX OU SIMILAR DE QUALIDADE IGUAL OU SUPERIOR). ALTURA 20 CM CORES E FONTES PADRÃO TRT | M | 7.75 | 69.79 | 540.87 | 0.07% | 95.38%
91994 | MODULO DE TOMADA 10 A 2P+T | UN | 36 | 14.87 | 535.32 | 0.07% | 95.45%
89357 | TUBO SOLDAVEL NBR 5648 3,00M 32MM | M | 27 | 19.82 | 535.14 | 0.07% | 95.52%
96985 | HASTE TIPO "COPPERWELD" 5/8 X 2,4M ALTA CAMANDA | UN | 15 | 35.52 | 532.8 | 0.07% | 95.59%
COMPOSIÇÃO | J8 - 1 X 1,2 - JANELA CORRER / FIXO EM PERFIL ALUMINIO NATUREL LINHA SUPREMA ALCOA OU EQUIVALENTE, VIDRO TRANSPARENTE INCOLOR 8MM | UN | 1 | 523.11 | 523.11 | 0.07% | 95.66%
72315 | TERMINAL AÉREO TIPO PONTALETE, 05/16" P/ INTERLIGAÇÃO DA MALHA DE CAPTAÇÃO Às TELHAS. VIDE DETALHE-02 | UN | 20 | 25.29 | 505.8 | 0.07% | 95.73%
COMPOSIÇÃO | PEITORIL EM GRANITO CINZA ANDORINHA ESP 2 CM ASSENTADA COM ARGAMASSA ACII, COM REJUNTE CINZA CLARO LARGURA 44 CM | M | 6.36 | 78.91 | 501.86 | 0.07% | 95.8%
97583 | LUMINÁRIA DE SOBREPOR LED 1-16W 220V, 1.658 lm, 4.000 k, INSTALADA NO FORRO DE GESSO A 2,80M DE ALTURA. REF.: ITAIM MINOTAURO 2PE PREMIUM OU EQUIVALENTE TÉCNICO | UN | 12 | 41.39 | 496.68 | 0.06% | 95.86%
COMPOSIÇÃO | REMOÇÃO DE GUARDA CORPO E GRADIL EXISTENTES | M | 56.39 | 8.78 | 495.1 | 0.06% | 95.92%
COMPOSIÇÃO | CABO ISOLADO PP 3 X 2,5 MM2 | M | 100 | 4.77 | 477 | 0.06% | 95.98%
98288 | CABO CCI FLEXIVEL 2 PARES 4 VIAS (4X0,40MM) | M | 375.4 | 1.27 | 476.75 | 0.06% | 96.04%
COMPOSIÇÃO | TERMINAL CONEXAO PINO CURTO TCC25 | UN | 42 | 11.04 | 463.68 | 0.06% | 96.1%
COMPOSIÇÃO | EXTINTOR PORTÁTIL DE PÓ QUÍMICO SECO (PQS) - 12KG / 20-BC FORNECIMENTO E INSTALACAO | UN | 2 | 231.16 | 462.32 | 0.06% | 96.16%
90462 | PERFILADO DE 38x38mm INSTALADO SOBRE A LAJE | M | 67.54 | 6.69 | 451.84 | 0.06% | 96.22%
COMPOSIÇÃO | TERMINAL DE PRESSÃO DE 2,5 MM2 | UN | 160 | 2.78 | 444.8 | 0.06% | 96.28%
COMPOSIÇÃO | DEMOLIÇÃO DA TORRE CAIXA DÁGUA ATUAL | UN | 1 | 440.56 | 440.56 | 0.06% | 96.34%
COMPOISÇÃO | DPS 40 Ka | UN | 4 | 109.18 | 436.72 | 0.06% | 96.4%
72259 | TERMINAL OU CONECTOR DE PRESSAO - PARA CABO 10MM2 - FORNECIMENTO E INSTALACAO | UN | 35 | 12.44 | 435.4 | 0.06% | 96.46%
COMPOSIÇÃO | BARRA DE APOIO EM AÇO INOX P/ LAVATÓRIO PHD BARRAS (CÓD. 826)OU EQUIVALENTE TÉCNICO | UN | 2 | 215.59 | 431.18 | 0.06% | 96.52%
COMPOSIÇÃO | RODAMAO EM GRANITO CINZA CORUMBA H=10 CM | M | 11.85 | 36.21 | 429.08 | 0.06% | 96.58%
89711 | TUBO ESGOTO SEC TIGRE PB 3M 40MM | M | 32 | 13.06 | 417.92 | 0.05% | 96.63%
89508 | TUBO ÁGUA PLUVIAL TIGRE PB 40MM | M | 31 | 13.46 | 417.26 | 0.05% | 96.68%
68053 | LONA PLÁSTICA | M2 | 85.4 | 4.86 | 415.04 | 0.05% | 96.73%
COMPOSIÇÃO | ESTAIAMENTO CABO E AÇO 4 M PARA MASTRO 3 MTS | UN | 3 | 134.96 | 404.88 | 0.05% | 96.78%
COMPOSIÇÃO | DISPENSADOR PARA TOALHA DE MÃO SLIM ROLL KIMBERLY CLARK (COD. 30217685) OU EQUIVALENTE TÉCNICO | UN | 8 | 50.6 | 404.8 | 0.05% | 96.83%
COMPOSIÇÃO | MOTOR 1/2 CV PARA PORTÃO ELETRONICO | UN | 1 | 397.56 | 397.56 | 0.05% | 96.88%
95547 | DISPENSADOR P/ SABONETE ESPUMA KIMBERLY CLARK (COD. 30217692)OU EQUIVALENTE TÉCNICO | UN | 8 | 48.86 | 390.88 | 0.05% | 96.93%
SETOP DEM-POR-030 | REMOÇÃO DE ESQUADRIA | M2 | 66 | 5.86 | 386.76 | 0.05% | 96.98%
COMPOSIÇÃO | BARRAMENTO TIPO PENTE TRIPOLAR 12 POLOS | UN | 6 | 64.11 | 384.66 | 0.05% | 97.03%
91993 | TOMADA SIMPLES 20A À 2,50m DO PISO OU COFORME O PROJETO (1 ENTRADA) | UN | 14 | 27.37 | 383.18 | 0.05% | 97.08%
COMPOSIÇÃO | CANALETA 50x80 MM, PARA ORGANIZAÇÃO DE CABOS EM QUADRO ELÉTRICO | M | 8 | 47.79 | 382.32 | 0.05% | 97.13%
COMPOSIÇÃO | RECEPIENTE GÁS GLP P-13 | UN | 2 | 190.63 | 381.26 | 0.05% | 97.18%
73301 | ESCORAMENTO DE VIGAS E ESCADAS | M3 | 44.71 | 8.29 | 370.64 | 0.05% | 97.23%
COMPOSIÇÃO | TERMINAL DE PRESSÃO DE 4,0 MM2 | UN | 110 | 3.23 | 355.3 | 0.05% | 97.28%
CZ1757 | DISPENSADORA PARA PAPEL HIGIÊNICO EM ROLO KIMBERLY CLARK (COD. 30217689) OU EQUIVALENTE TÉCNICO | UN | 7 | 50.6 | 354.2 | 0.05% | 97.33%
COMPOSIÇÃO | CABO XLR | M | 70 | 5.02 | 351.4 | 0.05% | 97.38%
79467 | DEMARCAÇÃO DE VAGAS DE GARAGEM | M | 32.5 | 10.77 | 350.02 | 0.05% | 97.43%
93656 | DISJUNTOR MONOPOLAR 25 AMPERES WEG | UN | 31 | 11.19 | 346.89 | 0.05% | 97.48%
88412 | APLICAÇÃO MANUAL DE FUNDO SELADOR ACRÍLICO EM FACHADA | M2 | 227.84 | 1.52 | 346.31 | 0.05% | 97.53%
COMPOSIÇÃO | ABRAÇADEIRA TIPO UNHA, À CADA 2,00m. PARA CABOS 16MM2 A 50MM2 COM PARAFUSO SEXTAVADO BUCHA DE NYLON Nº6 E ARRUELA | UN | 102 | 3.33 | 339.66 | 0.04% | 97.57%
97599 | LUMINÁRIA DE EMERGÊNCIA - FORNECIMENTO E INSTALAÇÃO. AF_11/2017 | UN | 10 | 33.69 | 336.9 | 0.04% | 97.61%
COMPOSIÇÃO | CONECTOR MINI-GAR EM BRONZE ESTANHADO 16 MM2 A 35 MM2 | UN | 20 | 16.82 | 336.4 | 0.04% | 97.65%
73749/001 | Caixa de passagem padrão R1- ver detalhe 08 | UN | 2 | 167.51 | 335.02 | 0.04% | 97.69%
74130/006 | DISJUNTOR TRIPOLAR CURVA C 120 AMPERES WEG | UN | 1 | 333.33 | 333.33 | 0.04% | 97.73%
91940 | CAIXAS DE PASSAGEM EM PVC 4X2" | UN | 35 | 9.48 | 331.8 | 0.04% | 97.77%
91186 | FIXAÇÃO DE ELETRODUTO NA LAJE COM SUPORTE TIPO U INVETIDO COM ESPAÇAMENTO DE 1 METRO | M | 82.6 | 4.01 | 331.22 | 0.04% | 97.81%
COMPOSIÇÃO | PLACA IDENTIFICAÇÃO AMBIENTE TIPO A - 80X30 CM ADESIVO VINI FOSCO LEITOSO DE ALTA QUALIDADE IMPRESSO EM 4 CORES | UN | 3 | 109.36 | 328.08 | 0.04% | 97.85%
73881/003 | CAMADA DE TRANSIÇÃO COM GEOTEXTIL 400 G/M2 | M2 | 35.7 | 9.18 | 327.72 | 0.04% | 97.89%
COMPOSIÇÃO | MOLDURA EM GRANITO CINZA ANDORINHA H= 7 CM | M | 11.85 | 27.56 | 326.58 | 0.04% | 97.93%
COMPOSIÇÃO | DISJUNTOR TRIPOLAR TIPO DIN, CORRENTE NOMINAL DE 70A | UN | 2 | 155.83 | 311.66 | 0.04% | 97.97%
73775/002 | EXTINTOR INCENDIO AGUA-PRESSURIZADA 10L INCL SUPORTE PAREDE CARGACOMPLETA FORNECIMENTO E COLOCACAO | UN | 2 | 155.31 | 310.62 | 0.04% | 98.01%
97640 | REMOÇÃO DE FORRO DE PVC | M2 | 235.59 | 1.27 | 299.19 | 0.04% | 98.05%
89625 | TE 90 SOLD. 50MM | UN | 21 | 14.17 | 297.57 | 0.04% | 98.09%
COMPOSIÇÃO | PATCH CORD, CATEGORIA 6, EXTENSAO DE 1,50 M | UN | 20 | 14.7 | 294 | 0.04% | 98.13%
COMPOSIÇÃO | BARRA DE APOIO RETA EM AÇO INOX 50cm PHD BARRAS (CÓD. 801) OU EQUIVALENTE TÉCNICO | UN | 2 | 146.94 | 293.88 | 0.04% | 98.17%
79465 | FAIXA ZEBRADA PINTURA EM BORRACHA CLORADA NA COR AMARELA REF.: ABRUF ROAD SAFETY MATERIALS OU EQUIVALENTE TÉCNICO | M2 | 8.46 | 34.06 | 288.14 | 0.04% | 98.21%
91992 | TOMADA SIMPLES À 2,50m DO PISO PARA ILUMINAÇÃO DE EMER. (1 ENTRADA) | UN | 11 | 25.94 | 285.34 | 0.04% | 98.25%
92687 | TUBO ACO GALVANIZADO COM COSTURA, CLASSE MEDIA, DN 1/2 | M | 17.6 | 16.05 | 282.48 | 0.04% | 98.29%
COMPOSIÇÃO | PRESILHA EM LATÃO ESTANHADO COM BUCHA DE NYLON, PARAFUSO FENDA INOX E ARRUELA DE BORRACHA PARA CABO DE COBRE DE 35MM2 | UN | 72 | 3.87 | 278.64 | 0.04% | 98.33%
74246/001 | PROJETOR LONGO ALCANCE LED, CORPO DE ALUMÍNIO INJETADO E PINTURA EPÓXI PRETA. LED 1-100W 220V, 7.000 lm, 6.500 k, INSTALADO NA COBERTURA E VOLTADO PARA LETREIRO DA FACHADA REF.: FATOR NOBRE (FNPRJ100CL4) OU EQUIVALENTE TÉCNICO | UN | 1 | 274.52 | 274.52 | 0.04% | 98.37%
89577 | LUVA DE CORRER SOLDAVEL 50MM | UN | 12 | 22.39 | 268.68 | 0.04% | 98.41%
COMPOSIÇÃO | PEITORIL EM GRANITO CINZA ANDORINHA ESP 2 CM ASSENTADA COM ARGAMASSA ACII, COM REJUNTE CINZA CLARO LARGURA 23 CM | M | 5 | 52.97 | 264.85 | 0.03% | 98.44%
72262 | TERMINAL OU CONECTOR DE PRESSAO - PARA CABO 35MM2 - FORNECIMENTO E INSTALACAO | UN | 20 | 13.22 | 264.4 | 0.03% | 98.47%
COMPOSIÇÃO | BARRA DE COBRE 1" X 1/8" | M | 6 | 44.01 | 264.06 | 0.03% | 98.5%
COMPOSIÇÃO | J10 - 0,8 X 0,5 - JANELA MAX AR EM PERFIL ALUMINIO NATUREL LINHA SUPREMA ALCOA OU EQUIVALENTE, VIDRO INCOLOR MINI BOREAL 5MM | UN | 1 | 255.94 | 255.94 | 0.03% | 98.53%
COMPOSIÇÃO | PINTURA PICTOGRAMA 180X160 CM PINTURA EM BORRACHA CLORADA NA COR BRANCO REF.: ABRUF ROAD SAFETY MATERIALS OU EQUIVALENTE TÉCNICO | UN | 2 | 127.71 | 255.42 | 0.03% | 98.56%
86900 | CUBA RETANGULAR STANDART 47BL (30X47X14) EM AÇO INOX AISI 430 CÓD. 94083507 MARCA TRAMONTINA OU EUQIVALENTE INCLUSIVE VALVULA E SIFAO CROMADO OU EQUIVALENTE TÉCNICO | UN | 1 | 251.78 | 251.78 | 0.03% | 98.59%
SUDECAP 40.32.22 | REGULARIZAÇÃO E COMPACTAÇÃO DE FUNDO DE VALA MANUAL - BLOCOS E CINTAS DE FUNDAÇÃO | M2 | 58.49 | 4.25 | 248.58 | 0.03% | 98.62%
98680 | PISO CIMENTADO NIVELADO COM NIVEL OPTICO | M2 | 7.91 | 30.46 | 240.93 | 0.03% | 98.65%
SUDECAP 02.11.02 | DEMOLIÇÃO DE PASSEIO CIMENTADO | M2 | 27.2 | 8.54 | 232.28 | 0.03% | 98.68%
74130/005 | DISJUNTOR TRIPOLAR 100 AMPERES WEG | UN | 2 | 115.23 | 230.46 | 0.03% | 98.71%
COMPOSIÇÃO | SAÍDA DA ELETROCALHA PARA ELETRODUTO | UN | 31 | 7.37 | 228.47 | 0.03% | 98.74%
89742 | CURVA 90 CURTA P/ESGOTO 75MM | UN | 11 | 20.4 | 224.4 | 0.03% | 98.77%
COMPOSIÇÃO | CABO CRISTAL 2 X 1,5 MM² | M | 60 | 3.74 | 224.4 | 0.03% | 98.8%
89748 | CURVA 90 CURTA P/ESGOTO 100MM | UN | 9 | 24.89 | 224.01 | 0.03% | 98.83%
91170 | FIXAÇÃO DE ELETROCALHA NA LAJE com tirante , porca sextavada abraÇadeira zz parafuso com bucha de nylon | M | 117.06 | 1.77 | 207.19 | 0.03% | 98.86%
89501 | JOELHO 90 SOLD. 50MM | UN | 22 | 9.11 | 200.42 | 0.03% | 98.89%
89774 | LUVA SIMPLES ESGOTO 75MM | UN | 20 | 9.94 | 198.8 | 0.03% | 98.92%
89724 | JOELHO 90 ESG.SECUNDARIO 40MM | UN | 29 | 6.71 | 194.59 | 0.03% | 98.95%
89712 | TUBO ESGOTO PRI M TIGRE BV 3M 50MM | M | 10 | 19.43 | 194.3 | 0.03% | 98.98%
COMPOSIÇÃO | SINALIZADOR 2 LAMPADAS C/ RELE FOTOELETRICO | UN | 1 | 188.44 | 188.44 | 0.02% | 99%
89509 | TUBO ÁGUA PLUVIAL TIGRE BV 50MM | M | 10 | 18.53 | 185.3 | 0.02% | 99.02%
89797 | JUNCAO SIMPLES ESGOTO 100MM | UN | 6 | 30.39 | 182.34 | 0.02% | 99.04%
91953 | INTERRUPTOR SIMPLES | UN | 10 | 16.72 | 167.2 | 0.02% | 99.06%
72251 | CABO DE COBRE NU 16MM2 - FORNECIMENTO E INSTALACAO | M | 15 | 11.1 | 166.5 | 0.02% | 99.08%
COMPOSIÇÃO | CAIXA DE PASSAGEM EM PVC 4X2 COM TAMPA CEGA | UN | 15 | 11.06 | 165.9 | 0.02% | 99.1%
89502 | JOELHO 45 SOLD. 50MM | UN | 16 | 10.27 | 164.32 | 0.02% | 99.12%
COMPOSIÇÃO | BASE METÁLICA 50X50X15CM EM CHAPA 18 GALVANIZADA PREVER RODAS COM TRAVAS | UN | 1 | 161.09 | 161.09 | 0.02% | 99.14%
93673 | DISJUNTOR TRIPOLAR TIPO DIN, CORRENTE NOMINAL DE 50A - FORNECIMENTO EINSTALAÇÃO. AF_04/2016 | UN | 2 | 80 | 160 | 0.02% | 99.16%
BASE 89830 | JUNCAO SIMPLES ESGOTO 100MM X 50MM | UN | 8 | 18.97 | 151.76 | 0.02% | 99.18%
COMPOSIÇÃO | TORNEIRA CROMADA COM BICO PARA JARDIM/TANQUE 1/2 " OU 3/4 " (REF 1153)OU EQUIVALENTE TÉCNICO | UN | 3 | 50.25 | 150.75 | 0.02% | 99.2%
COMPOSIÇÃO | SAIDA DE ELETRODUTO PARA ELETROCALHA | UN | 81 | 1.85 | 149.85 | 0.02% | 99.22%
72260 | TERMINAL OU CONECTOR DE PRESSAO - PARA CABO 16MM2 - FORNECIMENTO E INSTALACAO | UN | 12 | 12.39 | 148.68 | 0.02% | 99.24%
95253 | REGISTRO ESFERA VS 50MM | UN | 1 | 147.91 | 147.91 | 0.02% | 99.26%
COMPOSIÇÃO | CAIXA DE PASSAGEM DE SOBREPOR 40X40X12CM | UN | 1 | 146.72 | 146.72 | 0.02% | 99.28%
89367 | JOELHO 90 SOLD. 32MM | UN | 18 | 8.15 | 146.7 | 0.02% | 99.3%
AGETOP 221124 | PISO TÁTIL DE ALERTA EM LADRILHO HIDRÁULICO COR: AMARELO, 25x25cm REF. ANDALUZ/ MERCUR OU EQUIVALENTE TÉCNICO. ÁREAS DESCOBERTAS. | M2 | 2.13 | 68.38 | 145.64 | 0.02% | 99.32%
97663 | RETIRADA DE LOUCAS E METAIS | UN | 19 | 7.54 | 143.26 | 0.02% | 99.34%
COMPOSIÇÃO | DIÁRIO DE OBRAS ou LIVRO DE ORDEM - EM TAMANHO OFICIO - 33X3 - PREENCHIMENTO OBRIGATÓRIO PELA CONTRATADA | UN | 5 | 28.49 | 142.45 | 0.02% | 99.36%
96988 | MASTRO GALVANIZADO 1 1/2" X 3M | UN | 1 | 141.84 | 141.84 | 0.02% | 99.38%
COMPOSIÇÃO | DPS 4P 40KA 385V TETRAPOLAR | UN | 1 | 140.33 | 140.33 | 0.02% | 99.4%
COMPOSIÇÃO | BUCHA REDUCAO SOLD LONGA 50MMx 32MM | UN | 15 | 9.13 | 136.95 | 0.02% | 99.42%
COMPOSIÇÃO | QUADRO DE EQUIPOTENCIALIZAÇÃO ABAIXO DOS QUADROS DE DISTRIBUIÇÃO | UN | 1 | 132.14 | 132.14 | 0.02% | 99.44%
91995 | INTERRUPTOR PARALELO À 1,10m DO PISO | UN | 8 | 16.3 | 130.4 | 0.02% | 99.46%
COMPOSIÇÃO | PAINEL MISSÃO PLACA DE PVC, ESPESSURA MÍNIMA DE 3MM, INTEIRAMENTE PLOTADO EM VINIL DE ALTA QUALIDADE, DIMENSÕES: 90X60CM. FONTE DAS LETRAS: CLARITY GOTHIC CORES E FONTES PADRÃO TRT | UN | 1 | 124.47 | 124.47 | 0.02% | 99.48%
98463 | PARAFUSO BICROMATIZADO PHILIPS CABECA PANELA M4x15 | UN | 197 | 0.6 | 118.2 | 0.02% | 99.5%
91873 | Eletroduto Ø 40 MM PVC OU PEAD RÍGIDO no Piso | M | 10.4 | 11.36 | 118.14 | 0.02% | 99.52%
COMPOSIÇÃO | Tê Horizontal 90 'U' perfurado 100x100mm | UN | 5 | 23.44 | 117.2 | 0.02% | 99.54%
89746 | JOELHO 45 ESGOTO 100MM | UN | 7 | 16.26 | 113.82 | 0.02% | 99.56%
COMPOSIÇÃO | Redução Horizontal 'U' perfurado 100x100mm para 50x50mm | UN | 7 | 16.07 | 112.49 | 0.02% | 99.58%
COMPOSIÇÃO | TRILHO OU SUPORTE P/BORNE TERMINAL | M | 7 | 15.74 | 110.18 | 0.01% | 99.59%
95727 | ELETRODUTO Ø 25MM PVC RÍGIDO EMBUTIDO NO TETO | M | 25.6 | 4.26 | 109.05 | 0.01% | 99.6%
COMPOSIÇÃO | DISJUNTOR BIPOLAR 100 AMPERES WEG | UN | 1 | 102.2 | 102.2 | 0.01% | 99.61%
COMPOSIÇÃO | ISOLADOR EPOXI 30X30 (BUJAO) | UN | 22 | 4.63 | 101.86 | 0.01% | 99.62%
PINI 13.002.000585 | BUCHA REDUCAO SOLD LONGA 50MMx 25MM | UN | 12 | 8.39 | 100.68 | 0.01% | 99.63%
COMPOSIÇÃO | ISOLADOR EPOXI 60X30 (BUJAO) | UN | 8 | 12.27 | 98.16 | 0.01% | 99.64%
89744 | JOELHO 45 ESGOTO 100MM | UN | 6 | 16.3 | 97.8 | 0.01% | 99.65%
96987 | BASE PARA MASTRO 1 1/2" ALUMINIO FUNDIDO | UN | 1 | 95.69 | 95.69 | 0.01% | 99.66%
COMPOSIÇÃO | CAIXA DE PASSAGEM NO PISO | UN | 2 | 47.57 | 95.14 | 0.01% | 99.67%
96989 | CAPTOR FRANKLIN LATAO CROMADO 300MM | UN | 1 | 93.32 | 93.32 | 0.01% | 99.68%
89726 | JOELHO 45 ESG.SECUNDARIO 40MM | UN | 18 | 5.08 | 91.44 | 0.01% | 99.69%
COMPOSIÇÃO | JOELHO 90 ESGOTO COM VISITA 100MM | UN | 2 | 45.37 | 90.74 | 0.01% | 99.7%
89362 | JOELHO 90 SOLD. 25MM | UN | 15 | 6.01 | 90.15 | 0.01% | 99.71%
92023 | TOMADA COM INTERRUPTOR - (1 ENTRADA - 1 TECLA) | UN | 3 | 29.66 | 88.98 | 0.01% | 99.72%
COMPOSIÇÃO | DEMOLIÇÃO DE BANCOS E MESA EM CONCRETO | CJ | 1 | 87.93 | 87.93 | 0.01% | 99.73%
91834 | TUBULAÇÃO PVC FLEXÍVEL PARA ENTERRAR TUBULAÇÃO DE GÁS GLP | M | 16 | 5.27 | 84.32 | 0.01% | 99.74%
COMPOSIÇÃO | GUIA SUPERIOR, FRONTAL E TRASERA PARA CABOS AO LONGO DO RACK | UN | 3 | 28.09 | 84.27 | 0.01% | 99.75%
BASE 86915 | TORNEIRA PARA COZINHA DE MESA 1/2" DOCOL PRIMOR COD 00673406 OU EQUIVALENTE TÉCNICO | UN | 1 | 83.45 | 83.45 | 0.01% | 99.76%
89750 | CURVA 45 LONGA PARA ESGOTO 100MM | UN | 2 | 40.15 | 80.3 | 0.01% | 99.77%
COMPOSIÇÃO | CAIXA DE DERIVAÇÃO EM T PARA PERFILADO | UN | 9 | 8.75 | 78.75 | 0.01% | 99.78%
COMPOSIÇÃO | EMENDA TIPO U PARA ELETROCALHA 50X50 | UN | 12 | 6.45 | 77.4 | 0.01% | 99.79%
COMPOSIÇÃO | REMOÇÃO DE CALHA EXISTENTE | M2 | 58.03 | 1.28 | 74.27 | 0.01% | 99.8%
89809 | JOELHO 90 ESGOTO 100MM | UN | 6 | 12.2 | 73.2 | 0.01% | 99.81%
SETOP ELE-CON-075 | Caixa de Passagem no piso 10X10X12CM | UN | 1 | 71.14 | 71.14 | 0.01% | 99.82%
COMPOSIÇÃO | PINTURA INCRIÇÃO IDOSO PINTURA EM BORRACHA CLORADA NA COR BRANCO REF.: ABRUF ROAD SAFETY MATERIALS OU EQUIVALENTE TÉCNICO | UN | 1 | 68.07 | 68.07 | 0.01% | 99.83%
COMPOSIÇÃO | EMENDA TIPO U PARA ELETROCALHA 100X100 | UN | 9 | 7.17 | 64.53 | 0.01% | 99.84%
97596 | SENSOR DE PRESENÇA PARALELO 2,20m DO PISO | UN | 2 | 31.64 | 63.28 | 0.01% | 99.85%
COMPOSILÇÃO | CONECTORES PARA CABO XLR MACHO | UN | 2 | 31.34 | 62.68 | 0.01% | 99.86%
COMPOSILÇÃO | CONECTORES PARA CABO XLR FEMEA | UN | 2 | 31.02 | 62.04 | 0.01% | 99.87%
COMPOSIÇÃO | CURVA 90 GRAUS DE FERRO GALVANIZADO, COM ROSCA BSP FEMEA, DE 1/2" | UN | 4 | 15.5 | 62 | 0.01% | 99.88%
COMPOSIÇÃO | REGISTRO COM MEDIDOR DE GÁS GLP PARA RECIPIENTE P-13 | UN | 1 | 60.63 | 60.63 | 0.01% | 99.89%
96619 | LASTRO DE CONCRETO MAGRO, APLICADO EM BLOCOS DE COROAMENTO OU SAPATAS,ESPESSURA DE 5 CM. AF_08/2017 | M2 | 2.93 | 20.49 | 60.03 | 0.01% | 99.9%
89398 | TE 90 SOLD. 32MM | UN | 5 | 11.88 | 59.4 | 0.01% | 99.91%
93659 | DISJUNTOR MONOPOLAR TIPO DIN, CORRENTE NOMINAL DE 50A - FORNECIMENTO EINSTALAÇÃO. AF_04/2016 | UN | 3 | 19.46 | 58.38 | 0.01% | 99.92%
BASE 89778 | REDUCAO EXCENTR.ESGOTO 100MM X 75MM | UN | 4 | 13.99 | 55.96 | 0.01% | 99.93%
89805 | JOELHO 90 ESGOTO 75MM | UN | 6 | 9.03 | 54.18 | 0.01% | 99.94%
CAB-RACK-010 | RÉGUA COM 8 TOMADAS (2P+T) | UN | 1 | 51.1 | 51.1 | 0.01% | 99.95%
89495 | RALO SIFONADO PARA BANHEIRO 40X50MM | UN | 7 | 6.37 | 44.59 | 0.01% | 99.96%
COMPOSIÇÃO | REMOÇÃO DE PORTÃO SOCIAL E PORTÃO GARAGEM | UN | 2 | 21.98 | 43.96 | 0.01% | 99.97%
COMPOSIÇÃO | PEITORIL EM GRANITO CINZA ANDORINHA ESP 2 CM ASSENTADA COM ARGAMASSA ACII, COM REJUNTE CINZA CLARO LARGURA 33 CM | M | 0.7 | 62.2 | 43.54 | 0.01% | 99.98%
COMPOSIÇÃO | BARRAMENTO TIPO PENTE MONOPOLAR 12 POLOS | UN | 1 | 38.29 | 38.29 | 0.01% | 99.99%
89737 | JOELHO 45 ESGOTO 75MM | UN | 3 | 12.49 | 37.47 | 0.01% | 100%
94707 | ADAPTADOR CX DÁGUA, 60MM | UN | 1 | 33.1 | 33.1 | 0% | 100%
COMPOSIÇÃO | CAIXA DE PASSAGEM À 0,40m DO PISO OU COFORME O PROJETO | UN | 1 | 32.03 | 32.03 | 0% | 100%
89753 | LUVA SIMPLES ESGOTO 50MM | UN | 5 | 6.01 | 30.05 | 0% | 100%
89731 | JOELHO 90 ESGOTO 50MM | UN | 4 | 7.36 | 29.44 | 0% | 100%
89368 | JOELHO 45 SOLD. 32MM | UN | 3 | 9.55 | 28.65 | 0% | 100%
COMPOSIÇÃO | Tê Vertical 90 'U' perfurado 100x100mm | UN | 1 | 27.82 | 27.82 | 0% | 100%
89732 | JOELHO 45 ESGOTO 50MM | UN | 3 | 7.74 | 23.22 | 0% | 100%
89795 | JUNCAO SIMPLES ESGOTO 75MM | UN | 1 | 23.12 | 23.12 | 0% | 100%
91896 | CURVA PARA ELETRODUTO 40 MM | UN | 2 | 10.96 | 21.92 | 0% | 100%
89833 | TÊ ESGOTO 100MM | UN | 1 | 21.48 | 21.48 | 0% | 100%
89707 | CAIXA SIFONADA 10X10 SAIDA DE 50MM | UN | 1 | 20.54 | 20.54 | 0% | 100%
91996 | TOMADA PARA NOBREAK | UN | 1 | 19.97 | 19.97 | 0% | 100%
COMPOSIÇÃO | BUCHA DE NYLON | UN | 30 | 0.59 | 17.7 | 0% | 100%
COMPOSIÇÃO | Curva Horizontel para eletrocalha 50x50cm | UN | 1 | 17.6 | 17.6 | 0% | 100%
89752 | LUVA ESG.SECUN D. 40MM | UN | 4 | 4.28 | 17.12 | 0% | 100%
89783 | JUNCAO 45 ESGOTO SECUNDARIO DN40 | UN | 2 | 8.29 | 16.58 | 0% | 100%
89579 | LUVA REDUCAO SOLD 50X25MM | UN | 2 | 7.49 | 14.98 | 0% | 100%
89546 | BUCHA RED LONGA ESG SECUND 50MM X 40MM | UN | 2 | 7.16 | 14.32 | 0% | 100%
89776 | LUVA DE CORRER ESGOTO 75MM | UN | 1 | 13.52 | 13.52 | 0% | 100%
89782 | TE 90 ESGOTO SECUNDARIO 40MM | UN | 1 | 8.12 | 8.12 | 0% | 100%
COMPOSIÇÃO | TERMINAL A COMPRESSÃO 35MM2 | UN | 2 | 3.13 | 6.26 | 0% | 100%
COMPOSIÇÃO | ABRACADEIRAS DE AÇO | UN | 2 | 0.95 | 1.9 | 0% | 100%

## ABC INSUMOS
CURVA ABC DE INSUMOS EMPREGADOS NAS COMPOSIÇÕES ANALÍTICAS
NÃO IMPRIMIR NÃO FAZ PARTE DA DOCUMENTAÇÃO
CÓDIGO | DESCRIÇÃO | CLASS | UNIDADE | QUANT. | PR.UNIT(R$) | PR. TOTAL | % | ACUM
6111 | SERVENTE |  | H | 5734.6432 | 8.51 | 48743.49 | 6.3% | 6.3%
40811 | ENGENHEIRO CIVIL DE OBRA JUNIOR (MENSALISTA) |  | MES | 2.5227 | 13830.6 | 34891.13 | 4.5% | 10.8%
38195 | PISO PORCELANATO, BORDA RETA, EXTRA, FORMATO MAIOR QUE 2025 CM2 |  | M2 | 496.7437 | 69.53 | 34537.29 | 4.46% | 15.26%
37370 | ALIMENTACAO - HORISTA (ENCARGOS COMPLEMENTARES) (COLETADO CAIXA) |  | H | 14257.0977 | 1.87 | 26503.21 | 3.42% | 18.68%
IN5158 | TELHA METÁLICA TRAPEZOIDAL e=5mm EM AÇO PRÉ-PINTADO, AÇO GALVALUME OU ALUMÍNIO PRÉ-PINTADO, COM ISOLAMENTO EM EPS OU POLIURETANO, REVESTIMENTO INTERNO EM FACE PLANA COM FILME DE ALUMÍNIO BRANCO OU NATURAL, e=4mm |  | M2 | 320.6383 | 79.62 | 25527.32 | 3.29% | 21.97%
40818 | ENCARREGADO GERAL DE OBRAS (MENSALISTA) |  | MES | 5.065 | 4515.3 | 22869.95 | 2.95% | 24.92%
COTAÇÃO | LUMINÁRIA DE EMBUTIR LED 1-39W 220V, 4.366 lm, 4.000 k, INSTALADA NO FORRO DE GESSO A 2,80M DE ALTURA. REF.: ITAIM MINOTAURO RE PREMIUM OU EQUIVALENTE |  | UN | 80 | 263.5 | 21080 | 2.72% | 27.64%
4750 | PEDREIRO |  | H | 1560.5173 | 13.3 | 20734.19 | 2.68% | 30.32%
AGETOP 2691 | TRANSPORTE EM CAÇAMBA (5m³) |  | M3 | 404.6529 | 46.67 | 18884.34 | 2.44% | 32.76%
AGETOP 2495 | ESTRUTURA METALICA SAC-300 |  | KG | 1943 | 9.09 | 17661.87 | 2.28% | 35.04%
2436 | ELETRICISTA |  | H | 1295.6106 | 13.3 | 17197.23 | 2.22% | 37.26%
4917 | PORTA DE ABRIR EM ALUMINIO TIPO VENEZIANA, ACABAMENTO ANODIZADO NATURAL, SEM GUARNICAO/ALIZAR/VISTA |  | M2 | 35.515 | 466.39 | 16563.71 | 2.14% | 39.4%
599 | JANELA FIXA EM ALUMINIO, 60 X 80 CM (A X L), BATENTE/REQUADRO DE 3 A 14 CM, COM VIDRO, SEM GUARNICAO/ALIZAR |  | M2 | 31.71 | 407.5 | 12921.82 | 1.67% | 41.07%
1379 | CIMENTO PORTLAND COMPOSTO CP II-32 |  | KG | 27992.4997 | 0.42 | 11739.39 | 1.51% | 42.58%
247 | AJUDANTE DE ELETRICISTA |  | H | 1205.9222 | 9.34 | 11197.32 | 1.44% | 44.02%
COTAÇÃO | REBAIXAMENTO EM PLACAS DE GESSO ACARTONADO LAFARGE OU EQUIVALENTE - FORNECIMENTO E INSTALAÇÃO |  | M2 | 211.32 | 50.35 | 10639.96 | 1.37% | 45.39%
10841 | PISO EM GRANITO, POLIDO, TIPO ANDORINHA/ QUARTZ/ CASTELO/ CORUMBA OU OUTROS EQUIVALENTES DA REGIAO, FORMATO MENOR OU IGUAL A 3025 CM2, E= *2* CM |  | M2 | 70.386 | 143.39 | 10092.28 | 1.3% | 46.69%
40515 | BLOQUETE/PISO DE CONCRETO - MODELO PISOGRAMA/CONCREGRAMA/PAVI- GRADE/GRAMEIRO, *60 CM X 45* CM, E = *7* CM, COR NATURAL |  | M2 | 181.5664 | 54.55 | 9902.8 | 1.28% | 47.97%
37371 | TRANSPORTE - HORISTA (ENCARGOS COMPLEMENTARES) (COLETADO CAIXA) |  | H | 14147.5354 | 0.71 | 9888.76 | 1.28% | 49.25%
3737 | LAJE PRE-MOLDADA CONVENCIONAL (LAJOTAS + VIGOTAS) PARA PISO, UNIDIRECIONAL, SOBRECARGA DE 350 KG/M2, VAO ATE 4,50 M (SEM COLOCACAO) |  | M2 | 285.98 | 34.01 | 9726.18 | 1.26% | 50.51%
1213 | CARPINTEIRO DE FORMAS |  | H | 689.6924 | 13.3 | 9165.66 | 1.18% | 51.69%
4783 | PINTOR |  | H | 643.1564 | 13.3 | 8534.24 | 1.1% | 52.79%
370 | AREIA MEDIA - POSTO JAZIDA/FORNECEDOR (RETIRADO NA JAZIDA, SEM TRANSPORTE) |  | M3 | 108.5185 | 72.5 | 7856.82 | 1.01% | 53.8%
597 | JANELA DE CORRER EM ALUMINIO, SERIE 25, SEM BANDEIRA, COM 4 FOLHAS PARA VIDRO, (DUAS FIXAS E DUAS MOVEIS) 1,60 X 1,10 M (INCLUSO GUARNICAO E VIDRO LISO INCOLOR). |  | M2 | 15 | 480.76 | 7211.4 | 0.93% | 54.73%
IN3324 | RACK 42 U |  | UN | 1 | 6928.97 | 6928.97 | 0.89% | 55.62%
38877 | MASSA PARA TEXTURA LISA DE BASE ACRILICA, USO INTERNO E EXTERNO |  | KG | 1189.3158 | 5.72 | 6799.63 | 0.88% | 56.5%
34 | ACO CA-50, 10,0 MM, VERGALHAO |  | KG | 1367.041 | 4.97 | 6786.08 | 0.88% | 57.38%
COTAÇÃO | RESERVATORIO METALICO TIPO TAÇA |  | UN | 1 | 6782.5 | 6782.5 | 0.88% | 58.26%
6189 | TABUA MADEIRA 2A QUALIDADE 2,5 X 30,0CM (1 X 12") NAO APARELHADA |  | M | 701.1656 | 9.52 | 6668.79 | 0.86% | 59.12%
37593 | BLOCO CERAMICO DE VEDACAO COM FUROS NA VERTICAL, 14 X 19 X 39 CM - 4,5 MPA (NBR 15270) |  | UN | 3768.0271 | 1.65 | 6215.13 | 0.8% | 59.92%
7697 | TUBO ACO GALVANIZADO COM COSTURA, CLASSE MEDIA, DN 1.1/2", E = *3,25* MM, PESO *3,61* KG/M (NBR 5580) |  | M | 210.5758 | 28.1 | 5917.19 | 0.76% | 60.68%
37595 | ARGAMASSA COLANTE TIPO ACIII |  | KG | 4213.4808 | 1.37 | 5767.75 | 0.74% | 61.42%
378 | ARMADOR |  | H | 410.2536 | 13.3 | 5433.57 | 0.7% | 62.12%
31 | ACO CA-50, 12,5 MM, VERGALHAO |  | KG | 1468.6269 | 3.62 | 5305.93 | 0.68% | 62.8%
IN4484 | PISO TÁTIL DE ALERTA OU DIRECIONAL DO TIPO ELEMENTOS DISCRETOS (PONTOS ISOLADOS) COM ALMA DE TPU REVESTIDOS COM AÇO INOX, FIXADOS COM FITA DUPLA FACE INTEGRADA (PRÓPRIA PARA ESTE FIM) COM AUXILIO DE GABARITO 25x25cm |  | M2 | 7.19 | 714.25 | 5135.46 | 0.66% | 63.46%
1014 | CABO DE COBRE, FLEXIVEL, CLASSE 4 OU 5, ISOLACAO EM PVC/A, ANTICHAMA BWF-B, 1 CONDUTOR, 450/750 V, SECAO NOMINAL 2,5 MM2 |  | M | 4276.79 | 1.2 | 5104.74 | 0.66% | 64.12%
2696 | ENCANADOR OU BOMBEIRO HIDRAULICO |  | H | 367.1348 | 13.3 | 4874.96 | 0.63% | 64.75%
7356 | TINTA ACRILICA PREMIUM, COR BRANCO FOSCO |  | L | 260.516 | 18.57 | 4831.45 | 0.62% | 65.37%
6117 | AUXILIAR DE CARPINTEIRO |  | H | 450.9472 | 10.46 | 4712.7 | 0.61% | 65.98%
37372 | EXAMES - HORISTA (ENCARGOS COMPLEMENTARES) (COLETADO CAIXA) |  | H | 14224.4533 | 0.34 | 4696.91 | 0.61% | 66.59%
1527 | CONCRETO USINADO BOMBEAVEL, CLASSE DE RESISTENCIA C25, COM BRITA 0 E 1, SLUMP = 100 +/- 20 MM, INCLUI SERVICO DE BOMBEAMENTO (NBR 8953) |  | M3 | 14.35 | 317.84 | 4561 | 0.59% | 67.18%
4760 | AZULEJISTA OU LADRILHISTA |  | H | 342.4911 | 13.3 | 4553.64 | 0.59% | 67.77%
25957 | MONTADOR DE ESTRUTURA METALICA |  | H | 222.6081 | 19.69 | 4379.19 | 0.57% | 68.34%
37666 | OPERADOR DE BETONEIRA ESTACIONARIA/MISTURADOR |  | H | 240.3356 | 17.8 | 4267.08 | 0.55% | 68.89%
863 | CABO DE COBRE NU 35 MM2 MEIO-DURO |  | M | 244.9713 | 16.96 | 4152.51 | 0.54% | 69.43%
10776 | LOCACAO DE CONTAINER 2,30 X 6,00 M, ALT. 2,50 M, PARA ESCRITORIO, SEM DIVISORIAS INTERNAS E SEM SANITARIO |  | MES | 10 | 394.53 | 3945.3 | 0.51% | 69.94%
39 | ACO CA-60, 5,0 MM, VERGALHAO |  | KG | 793.4528 | 4.93 | 3907.54 | 0.5% | 70.44%
1106 | CAL HIDRATADA CH-I PARA ARGAMASSAS |  | KG | 6291.2446 | 0.6 | 3766.82 | 0.49% | 70.93%
36196 | BLOQUETE/PISO INTERTRAVADO DE CONCRETO - MODELO RETANGULAR/TIJOLINHO/PAVER/HOL ANDES/PARALELEPIPEDO, 20 CM X 10 CM, E = 8 CM, RESISTENCIA DE 35 MPA (NBR 9781), COR NATURAL |  | M2 | 95.8315 | 37.94 | 3635.12 | 0.47% | 71.4%
COTAÇÃO | LOGOMARCA TRT EM LETRA CAIXA RECORTE A LASER - ACRÍLICO CORES E FONTES PADRÃO TRT " |  | UN | 1 | 3626.33 | 3626.42 | 0.47% | 71.87%
39233 | CABO DE COBRE, FLEXIVEL, CLASSE 4 OU 5, ISOLACAO EM PVC/A, ANTICHAMA BWF-B, 1 CONDUTOR, 450/750 V, SECAO NOMINAL 35 MM2 |  | M | 204.0268 | 17.53 | 3576 | 0.46% | 72.33%
601 | JANELA ALUMINIO MAXIM AR, SERIE 25, 90 X 110CM (INCLUSO GUARNICAO E VIDRO FANTASIA). |  | M2 | 6.0606 | 549.72 | 3331.57 | 0.43% | 72.76%
867 | CABO DE COBRE NU 50 MM2 MEIO-DURO |  | M | 135.9515 | 23.62 | 3210.85 | 0.41% | 73.17%
7253 | TERRA VEGETAL (GRANEL) |  | M3 | 28.9989 | 109.28 | 3168.29 | 0.41% | 73.58%
10507 | VIDRO TEMPERADO INCOLOR E = 10 MM, SEM COLOCACAO |  | M2 | 18.02 | 170.04 | 3064.12 | 0.4% | 73.98%
626 | MANTA LIQUIDA DE BASE ASFALTICA MODIFICADA COM A ADICAO DE ELASTOMEROS DILUIDOS EM SOLVENTE ORGANICO, APLICACAO A FRIO (MEMBRANA IMPERMEABILIZANTE ASFASTICA) |  | KG | 286.0664 | 10.52 | 3007.52 | 0.39% | 74.37%
36146 | PROTETOR SOLAR FPS 30, EMBALAGEM 2 LITROS |  | UN | 17.556 | 178.5 | 2995.45 | 0.39% | 74.76%
39599 | CABO DE PAR TRANCADO UTP, 4 PARES, CATEGORIA 6 |  | M | 1384.0547 | 2.13 | 2939.58 | 0.38% | 75.14%
33 | ACO CA-50, 8,0 MM, VERGALHAO |  | KG | 493.2382 | 5.84 | 2879.46 | 0.37% | 75.51%
10777 | LOCACAO DE CONTAINER 2,30 X 4,30 M, ALT. 2,50 M, PARA SANITARIO, COM 3 BACIAS, 4 CHUVEIROS, 1 LAVATORIO E 1 MICTORIO |  | MES | 5 | 573.38 | 2866.9 | 0.37% | 75.88%
20193 | LOCACAO DE ANDAIME METALICO TIPO FACHADEIRO, LARGURA DE 1,20 M, ALTURA POR PECA DE 2,0 M |  | M2/MES | 737.7219 | 3.66 | 2696.43 | 0.35% | 76.23%
37563 | PORTAO BASCULANTE, MANUAL, EM CHAPA TIPO LAMBRIL QUADRADO, COM REQUADRO, ACABAMENTO NATURAL |  | M2 | 6.624 | 400.43 | 2652.44 | 0.34% | 76.57%
COTAÇÃO | LUMINÁRIA DE SOBREPOR LED 1-39W 220V, 4.148 lm, 4.000 k, INSTALADA DIRETAMENTE NA LAJE OU ESTRUTURA METÁLICA ESTACIONAMENTO REF.: ITAIM MINOTAURO RS PREMIUM OU EQUIVALENTE |  | UN | 13 | 200.33 | 2604.29 | 0.34% | 76.91%
10775 | LOCACAO DE CONTAINER 2,30 X 6,00 M, ALT. 2,50 M, COM 1 SANITARIO, PARA ESCRITORIO, COMPLETO, SEM DIVISORIAS INTERNAS |  | MES | 5 | 505 | 2525 | 0.33% | 77.24%
7243 | TELHA DE ACO ZINCADO TRAPEZOIDAL, A = *40* MM, E = 0,5 MM, SEM PINTURA |  | M2 | 84.4067 | 29.75 | 2510.49 | 0.32% | 77.56%
AGETOP H710 | VÁLVULA DE DESCARGA HIDRA/DOCOL ( BASE E ACABAMENTO CROMADO ANTIVANDALISMO PARA P.N.E.) |  | UN | 7 | 353.38 | 2473.66 | 0.32% | 77.88%
2685 | ELETRODUTO DE PVC RIGIDO ROSCAVEL DE 1 ", SEM LUVA |  | M | 762.8773 | 3.21 | 2445.5 | 0.32% | 78.2%
246 | AUXILIAR DE ENCANADOR OU BOMBEIRO HIDRAULICO |  | H | 256.8773 | 9.41 | 2408.61 | 0.31% | 78.51%
COTAÇÃO | PLACA IDENTIFICAÇÃO AMBIENTE TIPO C -22X10 CM EM ACRILICO COM INFORMAÇÃO EM RELEVO E BRAILLE |  | UN | 33.0424 | 69.97 | 2311.98 | 0.3% | 78.81%
4015 | MANTA ASFALTICA ELASTOMERICA EM POLIESTER 4 MM, TIPO III, CLASSE B, ACABAMENTO PP (NBR 9952) |  | M2 | 61.3295 | 36.89 | 2262.26 | 0.29% | 79.1%
12869 | TELHADISTA |  | H | 155.211 | 14.52 | 2247.08 | 0.29% | 79.39%
1357 | CHAPA DE MADEIRA COMPENSADA RESINADA PARA FORMA DE CONCRETO, DE *2,2 X 1,1* M, E = 12 MM |  | UN | 58.57 | 38.09 | 2230.73 | 0.29% | 79.68%
981 | CABO DE COBRE, FLEXIVEL, CLASSE 4 OU 5, ISOLACAO EM PVC/A, ANTICHAMA BWF-B, 1 CONDUTOR, 450/750 V, SECAO NOMINAL 4 MM2 |  | M | 1007.6619 | 2.15 | 2159.52 | 0.28% | 79.96%
COTAÇÃO | PATCH PANEL (48P) CATEGORIA 6 TIPO U 48 PORTAS RJ-45 ALTURA 1U CONECTORES PADRÃO RJ-45 DISPOSTOS 6 A 6 |  | UN | 6 | 357.16 | 2142.96 | 0.28% | 80.24%
9841 | TUBO PVC, PBV, SERIE R, DN 100 MM, PARA ESGOTO OU AGUAS PLUVIAIS PREDIAL (NBR 5688) |  | M | 93.6795 | 22.65 | 2121.3 | 0.27% | 80.51%
32 | ACO CA-50, 6,3 MM, VERGALHAO |  | KG | 404.5015 | 5.2 | 2101.92 | 0.27% | 80.78%
7691 | TUBO ACO GALVANIZADO COM COSTURA, CLASSE MEDIA, DN 1/2", E = *2,65* MM, PESO *1,22* KG/M (NBR 5580) |  | M | 195.2131 | 10.22 | 1994.87 | 0.26% | 81.04%
36153 | TALABARTE DE SEGURANCA, 2 MOSQUETOES TRAVA DUPLA *53* MM DE ABERTURA, COM ABSORVEDOR DE ENERGIA |  | UN | 15.2164 | 140.43 | 1976.65 | 0.26% | 81.3%
11186 | ESPELHO CRISTAL E = 4 MM |  | M2 | 7.32 | 267.55 | 1958.47 | 0.25% | 81.55%
COTAÇÃO | AMPLIFICADOR 1000 W RMS |  | UN | 1 | 1825.72 | 1825.77 | 0.24% | 81.79%
COTAÇÃO | REBAIXAMENTO EM PLACAS DE GESSO ACARTONADO TIPO RU (GESSO VERDE) LAFARGE OU EQUIVALENTE - FORNECIMENTO E INSTALAÇÃO |  | M2 | 32.59 | 55.89 | 1821.46 | 0.24% | 82.03%
4813 | PLACA DE OBRA (PARA CONSTRUCAO CIVIL) EM CHAPA GALVANIZADA *N. 22*, DE *2,0 X 1,125* M |  | M2 | 9 | 200 | 1800 | 0.23% | 82.26%
36888 | GUARNICAO/MOLDURA DE ACABAMENTO PARA ESQUADRIA DE ALUMINIO ANODIZADO NATURAL, PARA 1 FACE |  | M | 150.668 | 11.91 | 1794.13 | 0.23% | 82.49%
IN0295 | GUIA VERTICAL FECHADO PARA CABOS AO LONGO DO RACK |  | UN | 2.0001 | 886.59 | 1773.26 | 0.23% | 82.72%
12873 | IMPERMEABILIZADOR |  | H | 123.1217 | 14.35 | 1763.84 | 0.23% | 82.95%
40862 | ALIMENTACAO - MENSALISTA (ENCARGOS COMPLEMENTARES) (COLETADO CAIXA) |  | MES | 5 | 352.73 | 1763.65 | 0.23% | 83.18%
AGETOP 3269 | DISJUNTOR TRIPOLAR DE 60 A 100-A |  | UN | 13 | 134.61 | 1749.93 | 0.23% | 83.41%
COTAÇÃO | PATCH CORD, CATEGORIA 6, EXTENSAO DE 3,0 M |  | UN | 40.0931 | 42.95 | 1722 | 0.22% | 83.63%
4491 | PECA DE MADEIRA NATIVA / REGIONAL 7,5 X 7,5CM (3X3) NAO APARELHADA (P/FORMA) |  | M | 438.7559 | 3.9 | 1705.42 | 0.22% | 83.85%
36144 | RESPIRADOR DESCARTAVEL SEM VALVULA DE EXALACAO, PFF 1 |  | UN | 1578.2553 | 1.17 | 1692.31 | 0.22% | 84.07%
12892 | LUVA RASPA DE COURO, CANO CURTO (PUNHO *7* CM) |  | PAR | 194.4086 | 9.45 | 1681.34 | 0.22% | 84.29%
11029 | HASTE RETA PARA GANCHO DE FERRO GALVANIZADO, COM ROSCA |  | CJ | 1469.2944 | 1.13 | 1657 | 0.21% | 84.5%
40869 | CALHA QUADRADA DE CHAPA DE ACO GALVANIZADA NUM 24, CORTE 33 C |  | M | 74.3733 | 21.23 | 1578.84 | 0.2% | 84.7%
6297 | TE DE FERRO GALVANIZADO, DE 1 1/2" |  | UN | 69.277 | 22.35 | 1548.08 | 0.2% | 84.9%
1649 | CRUZETA DE FERRO GALVANIZADO, COM ROSCA BSP, DE 1 1/2" |  | UN | 37.303 | 40.93 | 1526.77 | 0.2% | 85.1%
11795 | GRANITO PARA BANCADA, POLIDO, TIPO ANDORINHA/ QUARTZ/ CASTELO/ CORUMBA OU OUTROS EQUIVALENTES DA REGIAO, E= *2,5* CM |  | M2 | 5.2214 | 286.79 | 1497.35 | 0.19% | 85.29%
4755 | MARMORISTA / GRANITEIRO |  | H | 114.3139 | 13 | 1485.41 | 0.19% | 85.48%
1214 | CARPINTEIRO DE ESQUADRIAS |  | H | 82.5901 | 17.7 | 1459.95 | 0.19% | 85.67%
38101 | TOMADA 2P+T 10A, 250V (APENAS MODULO) |  | UN | 282.9332 | 5.09 | 1440.13 | 0.19% | 85.86%
4721 | PEDRA BRITADA N. 1 (9,5 a 19 MM) POSTO PEDREIRA/FORNECEDOR, SEM FRETE |  | M3 | 23.7884 | 59.13 | 1401.88 | 0.18% | 86.04%
666 | ELEMENTO VAZADO DE CONCRETO, QUADRICULADO, 16 FUROS *40 X 40 X 7* CM |  | UN | 130.379 | 10.35 | 1349.27 | 0.17% | 86.21%
5031 | VIDRO TEMPERADO INCOLOR PARA PORTA DE ABRIR, E = 10 MM (SEM FERRAGENS E SEM COLOCACAO) |  | M2 | 7.02 | 183.92 | 1291.11 | 0.17% | 86.38%
365 | MUDA DE ARBUSTO FOLHAGEM, SANSAO-DO-CAMPO OU EQUIVALENTE DA REGIAO, H= *50 A 70* CM |  | UN | 72.4447 | 17.81 | 1289.52 | 0.17% | 86.55%
20206 | SARRAFO DE MADEIRA APARELHADA *2 X 10* CM, MACARANDUBA, ANGELIM OU EQUIVALENTE DA REGIAO |  | M | 269.303 | 4.76 | 1280.88 | 0.17% | 86.72%
5075 | PREGO DE ACO POLIDO COM CABECA 18 X 30 (2 3/4 X 10) |  | KG | 108.2369 | 11.65 | 1257.87 | 0.16% | 86.88%
337 | ARAME RECOZIDO 18 BWG, 1,25 MM (0,01 KG/M) |  | KG | 103.7824 | 12 | 1244.64 | 0.16% | 87.04%
20083 | SOLUCAO LIMPADORA PARA PVC, FRASCO COM 1000 CM3 |  | UN | 25.6084 | 47.93 | 1224.99 | 0.16% | 87.2%
2683 | ELETRODUTO DE PVC RIGIDO ROSCAVEL DE 4 ", SEM LUVA |  | M | 55.2033 | 22.13 | 1221.5 | 0.16% | 87.36%
36520 | BACIA SANITARIA (VASO) CONVENCIONAL PARA PCD SEM FURO FRONTAL, DE LOUCA BRANCA, SEM ASSENTO |  | UN | 2 | 595.71 | 1191.42 | 0.15% | 87.51%
6110 | SERRALHEIRO |  | H | 87.5184 | 13.3 | 1163.9 | 0.15% | 87.66%
7154 | TELA DE ACO SOLDADA NERVURADA CA-60, Q-138, (2,20 KG/M2), DIAMETRO DO FIO = 4,2 MM, LARGURA = 2,45 X 120 M DE COMPRIMENTO, ESPACAMENTO DA MALHA = 10 X 10 CM |  | KG | 196.0639 | 5.9 | 1155.46 | 0.15% | 87.81%
4948 | PORTAO DE ABRIR EM GRADIL DE METALON REDONDO DE 3/4" VERTICAL, COM REQUADRO, ACABAMENTO NATURAL - COMPLETO |  | M2 | 3.16 | 363.4 | 1148.34 | 0.15% | 87.96%
2359 | AUXILIAR DE DESENHISTA |  | H | 63.0117 | 18.14 | 1137.42 | 0.15% | 88.11%
36149 | TRAVA-QUEDAS EM ACO PARA CORDA DE 12 MM, EXTENSOR DE 25 X 300 MM, COM MOSQUETAO TIPO GANCHO TRAVA DUPLA |  | UN | 10.1914 | 123.37 | 1113.39 | 0.14% | 88.25%
4051 | MASSA CORRIDA PVA PARA PAREDES INTERNAS |  | 18L | 19.1172 | 57.85 | 1101.57 | 0.14% | 88.39%
38189 | DUCHA METALICA DE PAREDE, ARTICULAVEL, COM BRACO/CANO, SEM DESVIADOR |  | UN | 7 | 156.79 | 1097.53 | 0.14% | 88.53%
142 | SELANTE ELASTICO MONOCOMPONENTE A BASE DE POLIURETANO PARA JUNTAS DIVERSAS |  | 310ML | 33.8617 | 30.46 | 1030.67 | 0.13% | 88.66%
38083 | TOMADA RJ45, 8 FIOS, CAT 5E, CONJUNTO MONTADO PARA EMBUTIR 4" X 2" (PLACA + SUPORTE + MODULO) |  | UN | 44.1133 | 23.3 | 1027.84 | 0.13% | 88.79%
36150 | AVENTAL DE SEGURANCA DE RASPA DE COURO 1,00 X 0,60 M |  | UN | 37.4575 | 31.18 | 1022.13 | 0.13% | 88.92%
2377 | DISJUNTOR TERMOMAGNETICO TRIPOLAR 200 A / 600 V, TIPO FXD / ICC - 35 KA |  | UN | 2.0002 | 510.46 | 1021 | 0.13% | 89.05%
4230 | OPERADOR DE MAQUINAS E EQUIPAMENTOS |  | H | 52.6779 | 19.22 | 1010.43 | 0.13% | 89.18%
12893 | BOTA DE SEGURANCA COM BIQUEIRA DE ACO E COLARINHO ACOLCHOADO |  | PAR | 22.6616 | 50.4 | 1000.97 | 0.13% | 89.31%
7334 | ADITIVO ADESIVO LIQUIDO PARA ARGAMASSAS DE REVESTIMENTOS CIMENTICIOS |  | L | 116.5017 | 8.52 | 990.93 | 0.13% | 89.44%
39665 | TUBO DE COBRE FLEXIVEL, D = 5/8 ", E = 0,79 MM, PARA AR-CONDICIONADO/ INSTALACOES GAS RESIDENCIAIS E COMERCIAIS |  | M | 35.4445 | 27.22 | 964.65 | 0.12% | 89.56%
10889 | EXTINTOR DE INCENDIO PORTATIL COM CARGA DE GAS CARBONICO CO2 DE 6 KG, CLASSE BC |  | UN | 2 | 480 | 960 | 0.12% | 89.68%
38124 | ESPUMA EXPANSIVA DE POLIURETANO, APLICACAO MANUAL - 500 ML |  | UN | 43.4316 | 22 | 955.08 | 0.12% | 89.8%
36796 | TORNEIRA CROMADA DE MESA PARA LAVATORIO TEMPORIZADA PRESSAO BICA BAIXA |  | UN | 7.0057 | 134.89 | 945 | 0.12% | 89.92%
996 | CABO DE COBRE, FLEXIVEL, CLASSE 4 OU 5, ISOLACAO EM PVC/A, ANTICHAMA BWF-B, COBERTURA PVC-ST1, ANTICHAMA BWF-B, 1 CONDUTOR, 0,6/1 KV, SECAO NOMINAL 25 MM2 |  | M | 71.5831 | 13.13 | 939.4 | 0.12% | 90.04%
34653 | DISJUNTOR TIPO DIN/IEC, MONOPOLAR DE 6 ATE 32A |  | UN | 112 | 8.37 | 937.44 | 0.12% | 90.16%
20232 | SOLEIRA EM GRANITO, POLIDO, TIPO ANDORINHA/ QUARTZ/ CASTELO/ CORUMBA OU OUTROS EQUIVALENTES DA REGIAO, L= *15* CM, E= *2,0* CM |  | M | 22.91 | 40.03 | 917.09 | 0.12% | 90.28%
4759 | CALCETEIRO |  | H | 70.5691 | 12.58 | 886.77 | 0.11% | 90.39%
COTAÇÃO | CHAPA DE INOX ESCOVADO 90X40 CM PARA PROTEÇÃO DE PORTA |  | UN | 4 | 220.15 | 880.6 | 0.11% | 90.5%
4056 | MASSA ACRILICA PARA PAREDES INTERIOR/EXTERIOR |  | GL | 37.3658 | 23.17 | 863.51 | 0.11% | 90.61%
2711 | CARRINHO DE MAO DE ACO CAPACIDADE 50 A 60 L, PNEU COM CAMARA |  | UN | 9.1602 | 108.95 | 854.44 | 0.11% | 90.72%
COTAÇÃO | PLACA EM ACRÍLICO ADESIVADO DIMENSÕES: 20X20 cm CORES E FONTES PADRÃO TRT |  | UN | 15.0242 | 55.75 | 837.6 | 0.11% | 90.83%
37559 | PLACA DE SINALIZACAO DE SEGURANCA CONTRA INCENDIO, FOTOLUMINESCENTE, RETANGULAR, *12 X 40* CM, EM PVC *2* MM ANTI-CHAMAS (SIMBOLOS, CORES E PICTOGRAMAS CONFORME NBR 13434) |  | UN | 28.0752 | 29.79 | 836.08 | 0.11% | 90.94%
COTAÇÃO | KIT CERCA ELÉTRICA 01 Central de cerca elétrica 2,5 Joule,, 01 Controle remoto 433,92 MHz Code Learning (bateria inclusa), 32 Big haste industrial tubo quadrado 25x25mm de 1 metro com 6 isoladores W, 04 Big haste Industrial cantoneira tubo quadrado 25x25mm de 1 metro com ganchos e 12 isoladores castanha, 01 Sirene 01 Bateria selada 12V 7ah,01 Carretel fio Eletroplástico de 2,10mm - 500 Metros,01 Carretel fio Eletroplástico de 2,10mm - 250 Metros 10 Metros de cabo alta isolação 5mm,10 Metros de cabo paralelo branco 40x2 pares (para sirene),08 Placas de advertência: "Cuidado cerca elétrica" |  | CJ | 1 | 822.6 | 822.6 | 0.11% | 91.05%
AGETOP 3144 | CAIXA PARA QUADRO DE COMANDO METÁLICA DE SOBREPOR 60X60X20 CM |  | UN | 2 | 397 | 794 | 0.1% | 91.15%
COTAÇÃO | PUXADOR DUPLO TUBULAR EM AÇO INOX |  | CJ | 3 | 262.21 | 786.63 | 0.1% | 91.25%
6114 | AJUDANTE DE ARMADOR |  | H | 86.6068 | 9.26 | 779.1 | 0.1% | 91.35%
COTAÇÃO | MESA DE SOM 12 CANAIS, REF. BEHRINGER OU EQUIVALENTE TÉCNICO COM PHANTOM POWER |  | UN | 1.0001 | 734.2 | 734.25 | 0.09% | 91.44%
1 | ACETILENO (RECARGA PARA CILINDRO DE CONJUNTO OXICORTE GRANDE) |  | KG | 21.7706 | 33.3 | 723.3 | 0.09% | 91.53%
5071 | PREGO DE ACO POLIDO COM CABECA 18 X 24 (2 1/4 X 10) |  | KG | 61.2275 | 11.65 | 712.69 | 0.09% | 91.62%
3322 | GRAMA ESMERALDA OU SAO CARLOS OU CURITIBANA, EM PLACAS, SEM PLANTIO |  | M2 | 117.9438 | 6 | 707.08 | 0.09% | 91.71%
39664 | TUBO DE COBRE FLEXIVEL, D = 3/8 ", E = 0,79 MM, PARA AR-CONDICIONADO/ INSTALACOES GAS RESIDENCIAIS E COMERCIAIS |  | M | 43.7894 | 16.13 | 706.31 | 0.09% | 91.8%
242 | AJUDANTE ESPECIALIZADO |  | H | 62.6713 | 11.04 | 690.1 | 0.09% | 91.89%
40861 | TRANSPORTE - MENSALISTA (ENCARGOS COMPLEMENTARES) (COLETADO CAIXA) |  | MES | 5 | 134.56 | 672.8 | 0.09% | 91.98%
37592 | BLOCO CERAMICO DE VEDACAO COM FUROS NA VERTICAL, 9 X 19 X 39 CM - 4,5 MPA (NBR 15270) |  | UN | 541.9465 | 1.24 | 671.85 | 0.09% | 92.07%
40872 | RUFO INTERNO/EXTERNO DE CHAPA DE ACO GALVANIZADA NUM 24, CORTE 25 CM (COLETADO CAIXA) |  | M | 44.0545 | 15.23 | 670.89 | 0.09% | 92.16%
995 | CABO DE COBRE, FLEXIVEL, CLASSE 4 OU 5, ISOLACAO EM PVC/A, ANTICHAMA BWF-B, COBERTURA PVC-ST1, ANTICHAMA BWF-B, 1 CONDUTOR, 0,6/1 KV, SECAO NOMINAL 16 MM2 |  | M | 77.6333 | 8.63 | 669.75 | 0.09% | 92.25%
COTAÇÃO | CAIXA METÁLICA DE SOBREPOR 80X80 CM PARA QUADRO ELETRICO, COM FUNDO |  | UN | 1 | 656.44 | 656.44 | 0.08% | 92.33%
COTAÇÃO | ANOTAÇÃO/REGISTRO DE RESPONSABILIDADE TÉCNICA (ART OU RRT) - FAIXA 3 |  | UN | 3 | 218.54 | 655.62 | 0.08% | 92.41%
9836 | TUBO PVC SERIE NORMAL, DN 100 MM, PARA ESGOTO PREDIAL (NBR 5688) |  | M | 70.15 | 9.18 | 643.39 | 0.08% | 92.49%
AGETOP H705 | BARRA DE APOIO PARA P.N.E. L = 40 CM (PORTA) |  | UN | 4 | 159.94 | 639.76 | 0.08% | 92.57%
36081 | BARRA DE APOIO RETA, EM ACO INOX POLIDO, COMPRIMENTO 80CM, DIAMETRO MINIMO 3 CM |  | UN | 4 | 159.5 | 638 | 0.08% | 92.65%
12815 | FITA CREPE ROLO DE 25 MM X 50 M |  | UN | 125.6494 | 6.21 | 633.31 | 0.08% | 92.73%
AGETOP 3980 | CARTUCHO PARA SOLDA EXOTÉRMICA 115 G |  | UN | 71 | 8.82 | 626.22 | 0.08% | 92.81%
10 | BALDE PLASTICO CAPACIDADE *10* L |  | UN | 110.5012 | 6.92 | 621.55 | 0.08% | 92.89%
7701 | TUBO ACO GALVANIZADO COM COSTURA, CLASSE MEDIA, DN 2.1/2", E = *3,65* MM, PESO *6,51* KG/M (NBR 5580) |  | M | 12.24 | 50.29 | 615.55 | 0.08% | 92.97%
38769 | LUMINARIA ARANDELA TIPO MEIA-LUA COM VIDRO FOSCO *30 X 15* CM, PARA 1 LAMPADA, BASE E27, POTENCIA MAXIMA 40/60 W (NAO INCLUI LAMPADA) |  | UN | 20 | 30.66 | 613.2 | 0.08% | 93.05%
COTAÇÃO | PLACA IDENTIFICAÇÃO AMBIENTE TIPO B -30X8 CM EM ACRILICO CORES E FONTES PADRÃO TRT " |  | UN | 15.0373 | 40.25 | 605.1 | 0.08% | 93.13%
10848 | PLACA DE INAUGURACAO METALICA, *40* CM X *60* CM |  | UN | 1 | 603 | 603 | 0.08% | 93.21%
13360 | DIVISORIA CEGA (N1) - PAINEL MSO/COMEIA E=35MM - PERFIS SIMPLES ALUMINIO ANOD NAT - COLOCADA |  | M2 | 8.11 | 74.19 | 601.68 | 0.08% | 93.29%
6028 | REGISTRO GAVETA BRUTO EM LATAO FORJADO, BITOLA 2 " (REF 1509) |  | UN | 8 | 75.05 | 600.4 | 0.08% | 93.37%
10420 | BACIA SANITARIA (VASO) CONVENCIONAL DE LOUCA BRANCA |  | UN | 5 | 119.57 | 597.85 | 0.08% | 93.45%
38193 | LAMPADA LED 6 W BIVOLT BRANCA, FORMATO TRADICIONAL (BASE E27) |  | UN | 20.0543 | 29.46 | 590.8 | 0.08% | 93.53%
STP77700.2.1 | CERTIFICAÇÃO DE GARANTIA DE TRANSMISSÃO DE CABOS LÓGICOS - CATEGORIA 6E |  | UN | 44 | 13.37 | 588.28 | 0.08% | 93.61%
6136 | SIFAO EM METAL CROMADO PARA PIA OU LAVATORIO, 1 X 1.1/2 " |  | UN | 7 | 83.68 | 585.76 | 0.08% | 93.69%
6085 | SELADOR ACRILICO PAREDES INTERNAS/EXTERNAS |  | L | 92.5005 | 6.33 | 584.01 | 0.08% | 93.77%
37373 | SEGURO - HORISTA (ENCARGOS COMPLEMENTARES) (COLETADO CAIXA) |  | H | 14155.2389 | 0.05 | 583.01 | 0.08% | 93.85%
122 | ADESIVO PLASTICO PARA PVC, FRASCO COM 850 GR |  | UN | 10.2333 | 55.19 | 562.56 | 0.07% | 93.92%
AGETOP 4017 | CAIXA PARA QUADRO DE COMANDO METÁLICA DE SOBREPOR 80X60X25 CM |  | UN | 1 | 559.65 | 559.65 | 0.07% | 93.99%
34641 | CAIXA INSPECAO EM CONCRETO PARA ATERRAMENTO E PARA RAIOS DIAMETRO = 300 MM |  | UN | 12 | 45.29 | 543.48 | 0.07% | 94.06%
9875 | TUBO PVC, SOLDAVEL, DN 50 MM, PARA AGUA FRIA (NBR-5648) |  | M | 59.9105 | 9.06 | 542.64 | 0.07% | 94.13%
13388 | SOLDA EM BARRA DE ESTANHO-CHUMBO 50/50 |  | KG | 6.0411 | 88.27 | 532.6 | 0.07% | 94.2%
20271 | TANQUE LOUCA BRANCA COM COLUNA *30* L |  | UN | 1 | 522.06 | 522.06 | 0.07% | 94.27%
COTAÇÃO | FAIXA ADESIVA EM VINIL FOSCO LEITOSO DE ALTA QUALIDADE (GOLDMAX OU SIMILAR DE QUALIDADE IGUAL OU SUPERIOR). ALTURA 20 CM CORES E FONTES PADRÃO TRT |  | M | 7.7604 | 67.22 | 521.65 | 0.07% | 94.34%
39445 | DISPOSITIVO DR, 2 POLOS, SENSIBILIDADE DE 30 MA, CORRENTE DE 25 A, TIPO AC |  | UN | 4.0016 | 128.87 | 515.68 | 0.07% | 94.41%
37411 | TELA DE ACO SOLDADA GALVANIZADA/ZINCADA PARA ALVENARIA, FIO D = *1,24 MM, MALHA 25 X 25 MM |  | M2 | 44.6632 | 11.38 | 505.68 | 0.07% | 94.48%
39853 | TUBO DE BORRACHA ELASTOMERICA FLEXIVEL, PRETA, PARA ISOLAMENTO TERMICO DE TUBULACAO, DN 5/8" (15 MM), E= 19 MM, COEFICIENTE DE CONDUTIVIDADE TERMICA 0,036W/MK, VAPOR DE AGUA MAIOR OU IGUAL A 10.000 |  | M | 35.3301 | 14.04 | 495.82 | 0.06% | 94.54%
40863 | EXAMES - MENSALISTA (ENCARGOS COMPLEMENTARES (COLETADO CAIXA) |  | MES | 7.5 | 63.58 | 476.85 | 0.06% | 94.6%
39741 | TUBO DE BORRACHA ELASTOMERICA FLEXIVEL, PRETA, PARA ISOLAMENTO TERMICO DE TUBULACAO, DN 3/8" (10 MM), E= 19 MM, COEFICIENTE DE CONDUTIVIDADE TERMICA 0,036W/mK, VAPOR DE AGUA MAIOR OU IGUAL A 10.000 |  | M | 43.4989 | 10.96 | 476.69 | 0.06% | 94.66%
9839 | TUBO PVC, PBV, SERIE R, DN 75 MM, PARA ESGOTO OU AGUAS PLUVIAIS PREDIAL (NBR 5688) |  | M | 36.5353 | 12.93 | 472.15 | 0.06% | 94.72%
38476 | ESCADA DUPLA DE ABRIR EM ALUMINIO, MODELO PINTOR, 8 DEGRAUS |  | UN | 2.8352 | 202.84 | 462.49 | 0.06% | 94.78%
39812 | CAIXA DE PASSAGEM DE PAREDE, DE EMBUTIR, EM PVC, DIMENSOES *200 X 200 X 90* MM |  | UN | 13.0189 | 34.34 | 447.07 | 0.06% | 94.84%
7170 | TELA FACHADEIRA EM POLIETILENO, ROLO DE 3 X 100 M (L X C), COR BRANCA, SEM LOGOMARCA - PARA PROTECAO DE OBRAS |  | M2 | 222.9459 | 2 | 445.17 | 0.06% | 94.9%
25070 | BLOCO CONCRETO ESTRUTURAL 14 X 19 X 39 CM, FBK 4,5 MPA (NBR 6136) |  | UN | 183.2 | 2.43 | 445.1 | 0.06% | 94.96%
10890 | EXTINTOR DE INCENDIO PORTATIL COM CARGA DE PO QUIMICO SECO (PQS) DE 12 KG, CLASSE BC |  | UN | 2 | 221.53 | 443.06 | 0.06% | 95.02%
6021 | REGISTRO PRESSAO COM ACABAMENTO E CANOPLA CROMADA, SIMPLES, BITOLA 1/2 " (REF 1416) |  | UN | 10 | 44.16 | 441.6 | 0.06% | 95.08%
183 | BATENTE/ PORTAL/ ADUELA/ MARCO MACICO, E= *3 CM, L= *13 CM, *60 CM A 120* CM X *210 CM, EM CEDRINHO/ ANGELIM COMERCIAL/ EUCALIPTO/ CURUPIXA/ PEROBA/ CUMARU OU EQUIVALENTE DA REGIAO (NAO INCLUI ALIZARES) |  | JG | 4 | 110 | 440 | 0.06% | 95.14%
2745 | MADEIRA ROLICA SEM TRATAMENTO, EUCALIPTO OU EQUIVALENTE DA REGIAO, H = 3 M, D = 8 A 11 CM (PARA ESCORAMENTO) |  | M | 325.7303 | 1.33 | 431.04 | 0.06% | 95.2%
2678 | ELETRODUTO DE PVC RIGIDO SOLDAVEL, CLASSE B, DE 25 MM |  | M | 357.3067 | 1.2 | 426.28 | 0.06% | 95.26%
COTAÇÃO | ELETROCALHA 100X100CM |  | M | 28.2834 | 14.9 | 421.14 | 0.05% | 95.31%
AGETOP 3329 | HASTE COPPERWELD 5/8" X 2,40 M C/CONECTOR |  | UN | 15.0437 | 27.49 | 413.55 | 0.05% | 95.36%
1020 | CABO DE COBRE, FLEXIVEL, CLASSE 4 OU 5, ISOLACAO EM PVC/A, ANTICHAMA BWF-B, COBERTURA PVC-ST1, ANTICHAMA BWF-B, 1 CONDUTOR, 0,6/1 KV, SECAO NOMINAL 10 MM2 |  | M | 72.4676 | 5.62 | 406.8 | 0.05% | 95.41%
COTAÇÃO | BARRA DE APOIO EM AÇO INOX P/ LAVATÓRIO PHD BARRAS (CÓD. 826) OU EQUIVALENTE |  | UN | 2.0003 | 203.34 | 406.74 | 0.05% | 95.46%
10489 | VIDRACEIRO |  | H | 32.3909 | 12.19 | 394.69 | 0.05% | 95.51%
3788 | LUMINARIA DE SOBREPOR EM CHAPA DE ACO PARA 1 LAMPADA FLUORESCENTE DE *18* W, ALETADA, COMPLETA (LAMPADA E REATOR INCLUSOS) |  | UN | 12.033 | 32.76 | 394.08 | 0.05% | 95.56%
11359 | ESMERILHADEIRA ANGULAR ELETRICA, DIAMETRO DO DISCO 7 '' (180 MM), ROTACAO 8500 RPM, POTENCIA 2400 W |  | UN | 0.9331 | 576 | 394.04 | 0.05% | 95.61%
AGETOP 3831 | CABO PP 3X2,5 MM² |  | M | 102.0888 | 3.83 | 391 | 0.05% | 95.66%
3104 | JOGO DE FERRAGENS CROMADAS P/ PORTA DE VIDRO TEMPERADO, UMA FOLHA COMPOSTA: DOBRADICA SUPERIOR (101) E INFERIOR (103),TRINCO (502), FECHADURA (520),CONTRA FECHADURA (531),COM CAPUCHINHO |  | CJ | 1 | 384 | 384 | 0.05% | 95.71%
20269 | LAVATORIO/CUBA DE EMBUTIR OVAL LOUCA BRANCA SEM LADRAO *50 X 35* CM |  | UN | 5 | 76.7 | 383.5 | 0.05% | 95.76%
39742 | TUBO DE BORRACHA ELASTOMERICA FLEXIVEL, PRETA, PARA ISOLAMENTO TERMICO DE TUBULACAO, DN 7/8" (22 MM), E= 32 MM, COEFICIENTE DE CONDUTIVIDADE TERMICA 0,036W/mK, VAPOR DE AGUA MAIOR OU IGUAL A 10.000 |  | M | 8.1688 | 46.62 | 380.8 | 0.05% | 95.81%
7307 | FUNDO ANTICORROSIVO PARA METAIS FERROSOS (ZARCAO) |  | L | 16.868 | 22.35 | 376.67 | 0.05% | 95.86%
7314 | TINTA BORRACHA CLORADA, ACABAMENTO SEMIBRILHO, CORES VIVAS |  | L | 4.6088 | 81.72 | 376.51 | 0.05% | 95.91%
4987 | PORTA DE MADEIRA, FOLHA MEDIA (NBR 15930) DE 90 X 210 CM, E = 35 MM, NUCLEO SARRAFEADO, CAPA LISA EM HDF, ACABAMENTO EM LAMINADO NATURAL PARA VERNIZ |  | UN | 2 | 186.89 | 373.78 | 0.05% | 95.96%
38390 | ROLO DE LA DE CARNEIRO 23 CM (SEM CABO) |  | UN | 20.833 | 24.42 | 369.13 | 0.05% | 96.01%
38399 | BOLSA DE LONA PARA FERRAMENTAS *50 X 35 X 25* CM |  | UN | 3.7325 | 134.63 | 366.62 | 0.05% | 96.06%
7258 | TIJOLO CERAMICO MACICO *5 X 10 X 20* CM |  | UN | 1132.8912 | 0.32 | 362.46 | 0.05% | 96.11%
10555 | PORTA DE MADEIRA, FOLHA MEDIA (NBR 15930) DE 80 X 210 CM, E = 35 MM, NUCLEO SARRAFEADO, CAPA LISA EM HDF, ACABAMENTO EM PRIMER PARA PINTURA |  | UN | 2 | 180.38 | 360.76 | 0.05% | 96.16%
39467 | DISPOSITIVO DPS CLASSE II, 1 POLO, TENSAO MAXIMA DE 175 V, CORRENTE MAXIMA DE *45* KA (TIPO AC) |  | UN | 4 | 90.12 | 360.48 | 0.05% | 96.21%
AGETOP 2867 | BOTIJÃO DE GÁS P13 ( VASILHAME + GÁS LIQUEFEITO) |  | UN | 2.0008 | 180 | 360.14 | 0.05% | 96.26%
13 | ESTOPA |  | KG | 34.4535 | 10.42 | 358.34 | 0.05% | 96.31%
39017 | ESPACADOR / DISTANCIADOR CIRCULAR COM ENTRADA LATERAL, EM PLASTICO, PARA VERGALHAO *4,2 A 12,5* MM, COBRIMENTO 20 MM |  | UN | 4781.8286 | 0.08 | 357.55 | 0.05% | 96.36%
37401 | TOALHEIRO PLASTICO TIPO DISPENSER PARA PAPEL TOALHA INTERFOLHADO |  | UN | 8.0163 | 44.24 | 354.64 | 0.05% | 96.41%
10426 | LAVATORIO LOUCA BRANCA COM COLUNA *54 X 44* CM |  | UN | 2 | 176.94 | 353.88 | 0.05% | 96.46%
IN3614 | MOTOR 1/2 CV PARA PORTÃO ELETRONICO |  | UN | 1 | 349.9 | 349.9 | 0.05% | 96.51%
4517 | PECA DE MADEIRA NATIVA/REGIONAL 2,5 X 7,0 CM (SARRAFO-P/FORMA) |  | M | 246.8283 | 1.4 | 345.02 | 0.04% | 96.55%
COTAÇÃO | CANALETA 50x80 MM, PARA ORGANIZAÇÃO DE CABOS EM QUADRO ELÉTRICO |  | M | 8.0149 | 43.04 | 344.96 | 0.04% | 96.59%
STP09132.1.13 | ELETROCALHA 100X50MM |  | M | 25.0913 | 13.69 | 343.25 | 0.04% | 96.63%
11758 | SABONETEIRA PLASTICA TIPO DISPENSER PARA SABONETE LIQUIDO COM RESERVATORIO 800 A 1500 ML |  | UN | 8.0169 | 42.5 | 340.72 | 0.04% | 96.67%
25964 | JARDINEIRO |  | H | 26.542 | 12.86 | 340.39 | 0.04% | 96.71%
301 | ANEL BORRACHA PARA TUBO ESGOTO PREDIAL, DN 100 MM (NBR 5688) |  | UN | 148.821 | 2.29 | 339.74 | 0.04% | 96.75%
20231 | RODAPE OU RODABANCADA EM GRANITO, POLIDO, TIPO ANDORINHA/ QUARTZ/ CASTELO/ CORUMBA OU OUTROS EQUIVALENTES DA REGIAO, H= 10 CM, E= *2,0* CM |  | M | 11.8919 | 28.28 | 336.3 | 0.04% | 96.79%
4006 | MADEIRA PINHO SERRADA 3A QUALIDADE NAO APARELHADA |  | M3 | 0.28742 | 1178.3 | 335.9 | 0.04% | 96.83%
COTAÇÃO | TERMINAL CONEXAO PINO CURTO TCC25 |  | UN | 42.5337 | 7.87 | 334.32 | 0.04% | 96.87%
3899 | LUVA SIMPLES, PVC, SOLDAVEL, DN 100 MM, SERIE NORMAL, PARA ESGOTO PREDIAL |  | UN | 81 | 3.98 | 322.38 | 0.04% | 96.91%
39028 | PERFILADO PERFURADO SIMPLES 38 X 38 MM, CHAPA 22 |  | M | 67.54 | 4.76 | 321.49 | 0.04% | 96.95%
2391 | DISJUNTOR TERMOMAGNETICO TRIPOLAR 125A |  | UN | 1.0001 | 320.62 | 320.66 | 0.04% | 96.99%
4012 | GEOTEXTIL NAO TECIDO AGULHADO DE FILAMENTOS CONTINUOS 100% |  | M2 | 37.6528 | 8.51 | 320.23 | 0.04% | 97.03%
COTAÇÃO | PLACA IDENTIFICAÇÃO AMBIENTE TIPO A - 80X30 CM ADESIVO VINI FOSCO LEITOSO DE ALTA QUALIDADE IMPRESSO EM 4 CORES |  | UN | 3.0028 | 105.5 | 316.8 | 0.04% | 97.07%
34441 | ACO CA-50, 12,5 MM, DOBRADO E CORTADO |  | KG | 76.8 | 4.05 | 311.04 | 0.04% | 97.11%
37400 | PAPELEIRA PLASTICA TIPO DISPENSER PARA PAPEL HIGIENICO ROLAO |  | UN | 7.0142 | 44.24 | 310.31 | 0.04% | 97.15%
12744 | TUBO DE COBRE CLASSE "E", DN = 28 MM, PARA INSTALACAO HIDRAULICA PREDIAL |  | M | 8.1887 | 36.26 | 296.88 | 0.04% | 97.19%
38774 | LUMINARIA DE EMERGENCIA 30 LEDS, POTENCIA 2 W, BATERIA DE LITIO, AUTONOMIA DE 6 HORAS |  | UN | 10.034 | 29.45 | 295.5 | 0.04% | 97.23%
11902 | CABO TELEFONICO CCI 50, 2 PARES, USO INTERNO, SEM BLINDAGEM |  | M | 426.8135 | 0.69 | 292.81 | 0.04% | 97.27%
COTAÇÃO | CONECTOR MINI-GAR |  | UN | 20.154 | 14.29 | 287.8 | 0.04% | 97.31%
10886 | EXTINTOR DE INCENDIO PORTATIL COM CARGA DE AGUA PRESSURIZADA DE 10 L, CLASSE A |  | UN | 2 | 140 | 280 | 0.04% | 97.35%
3990 | TABUA DE MADEIRA APARELHADA *2,5 X 25* CM, MACARANDUBA, ANGELIM OU EQUIVALENTE DA REGIAO |  | M | 20.2454 | 13.66 | 275.63 | 0.04% | 97.39%
34547 | TELA DE ACO SOLDADA GALVANIZADA/ZINCADA PARA ALVENARIA, FIO D = *1,20 A 1,70* MM, MALHA 15 X 15 MM, (C X L) *50 X 12* CM |  | M | 118.2762 | 2.32 | 273.16 | 0.04% | 97.43%
AGETOP 3805 | ELETROCALHA CH.Aº PRE-ZN F. "C" C/ABAS 50X50 MM S/TAMPA |  | M | 37.192 | 7.33 | 272.62 | 0.04% | 97.47%
38094 | ESPELHO / PLACA DE 3 POSTOS 4" X 2", PARA INSTALACAO DE TOMADAS E INTERRUPTORES |  | UN | 142.2895 | 1.9 | 270.35 | 0.03% | 97.5%
IN3346 | BARRAMENTO TIPO PENTE TRIPOLAR 12 POLOS |  | UN | 6 | 45.05 | 270.3 | 0.03% | 97.53%
36204 | BARRA DE APOIO RETA, EM ACO INOX POLIDO, COMPRIMENTO 60CM, DIAMETRO MINIMO 3 CM |  | UN | 2.0006 | 134.69 | 269.44 | 0.03% | 97.56%
511 | PRIMER PARA MANTA ASFALTICA A BASE DE ASFALTO MODIFICADO DILUIDO EM SOLVENTE, APLICACAO A FRIO |  | L | 21.332 | 12.2 | 260.25 | 0.03% | 97.59%
20067 | TUBO PVC, PBV, SERIE R, DN 40 MM, PARA ESGOTO OU AGUAS PLUVIAIS PREDIAL (NBR 5688) |  | M | 32.6711 | 7.91 | 258.23 | 0.03% | 97.62%
4415 | SARRAFO DE MADEIRA NAO APARELHADA 2,5 X 5 CM, MACARANDUBA, ANGELIM OU EQUIVALENTE DA REGIAO |  | M | 76.8 | 3.24 | 247.68 | 0.03% | 97.65%
367 | AREIA GROSSA - POSTO JAZIDA/FORNECEDOR (RETIRADO NA JAZIDA, SEM TRANSPORTE) |  | M3 | 3.4077 | 72.5 | 244.91 | 0.03% | 97.68%
38413 | LIXADEIRA ELETRICA ANGULAR, PARA DISCO DE 7 " (180 MM), POTENCIA DE 2.200 W, *5.000* RPM, 220 V |  | UN | 0.60782 | 593.85 | 240.61 | 0.03% | 97.71%
39606 | PATCH CORD, CATEGORIA 6, EXTENSAO DE 1,50 M |  | UN | 20.1676 | 11.93 | 240.6 | 0.03% | 97.74%
7311 | TINTA ESMALTE SINTETICO PREMIUM ACETINADO |  | L | 10.872 | 22.16 | 240.54 | 0.03% | 97.77%
34357 | REJUNTE COLORIDO, CIMENTICIO |  | KG | 82.5469 | 2.86 | 235.56 | 0.03% | 97.8%
38477 | ESCADA EXTENSIVEL EM ALUMINIO COM 6,00 M ESTENDIDA |  | UN | 0.60782 | 574.46 | 234.39 | 0.03% | 97.83%
4384 | PARAFUSO NIQUELADO COM ACABAMENTO CROMADO PARA FIXAR PECA SANITARIA, INCLUI PORCA CEGA, ARRUELA E BUCHA DE NYLON TAMANHO S-10 |  | UN | 14.0086 | 16.31 | 228.41 | 0.03% | 97.86%
AGETOP 3011 | BARRA DE COBRE 1" X 1/8" (0,8052 KG/M) |  | M | 6.0112 | 37.66 | 226.38 | 0.03% | 97.89%
COTAÇÃO | CABO XLR |  | M | 78.9829 | 2.87 | 226.1 | 0.03% | 97.92%
7325 | ADITIVO IMPERMEABILIZANTE DE PEGA NORMAL PARA ARGAMASSAS E CONCRETOS SEM ARMACAO |  | KG | 43.7349 | 5.02 | 219.24 | 0.03% | 97.95%
3847 | LUVA DE CORRER PARA TUBO SOLDAVEL, PVC, 50 MM, PARA AGUA FRIA PREDIAL |  | UN | 12.0664 | 18.06 | 217.92 | 0.03% | 97.98%
4351 | PARAFUSO NIQUELADO 3 1/2" COM ACABAMENTO CROMADO PARA FIXAR PECA SANITARIA, INCLUI PORCA CEGA, ARRUELA E BUCHA DE NYLON TAMANHO S-8 |  | UN | 17.962 | 12.09 | 217.13 | 0.03% | 98.01%
STP 13105.3.7.1 | CONJUNTO DE ESTAIAMENTO PARA PÁRA-RAIOS (DIÂMETRO DA SEÇÃO: 1 1/2 " / TIPO DE GALVANIZAÇÃO: A FOGO) |  | UN | 3 | 71.4 | 214.2 | 0.03% | 98.04%
25966 | REDUTOR TIPO THINNER PARA ACABAMENTO |  | L | 20.833 | 15.32 | 207.14 | 0.03% | 98.07%
7319 | TINTA ASFALTICA IMPERMEABILIZANTE DISPERSA EM AGUA, PARA MATERIAIS CIMENTICIOS |  | L | 30.873 | 6.7 | 206.72 | 0.03% | 98.1%
2373 | DISJUNTOR TIPO NEMA, TRIPOLAR 60 ATE 100 A, TENSAO MAXIMA DE 415 V |  | UN | 2.0008 | 102.52 | 205.12 | 0.03% | 98.13%
5061 | PREGO DE ACO POLIDO COM CABECA 18 X 27 (2 1/2 X 10) |  | KG | 18.0595 | 11.45 | 203.93 | 0.03% | 98.16%
392 | ABRACADEIRA EM ACO PARA AMARRACAO DE ELETRODUTOS, TIPO D, COM 1/2" E PARAFUSO DE FIXACAO |  | UN | 315.0868 | 0.66 | 203.69 | 0.03% | 98.19%
AGETOP 3805 | ELETROCALHA CH.Aº PRE-ZN F. "C" C/ABAS 50X50 MM S/TAMPA |  | M | 27.1473 | 7.33 | 198.99 | 0.03% | 98.22%
7345 | TINTA LATEX PVA PREMIUM, COR BRANCA |  | L | 11.9196 | 16.05 | 191.07 | 0.02% | 98.24%
38382 | LINHA DE PEDREIRO LISA 100 M |  | UN | 37.6276 | 8.1 | 190.37 | 0.02% | 98.26%
7571 | TERMINAL AEREO EM ACO GALVANIZADO DN 5/16", COMPRIMENTO DE 350MM, COM BASE DE FIXACAO HORIZONTAL |  | UN | 19.9787 | 9.41 | 187.8 | 0.02% | 98.28%
AGETOP 3651 | LUMINÁRIA TIPO SINALIZADOR PARA 02 LÂMPADAS |  | UN | 1.0004 | 182.09 | 182.16 | 0.02% | 98.3%
10567 | TABUA MADEIRA 3A QUALIDADE 2,5 X 23,0CM (1 X 9") NAO APARELHADA |  | M | 37.0209 | 4.82 | 177.12 | 0.02% | 98.32%
3 | ACIDO MURIATICO, DILUICAO 10% A 12% PARA USO EM LIMPEZA |  | L | 39.9945 | 4.59 | 176.01 | 0.02% | 98.34%
9868 | TUBO PVC, SOLDAVEL, DN 25 MM, AGUA FRIA (NBR-5648) |  | M | 71.1169 | 2.42 | 171.6 | 0.02% | 98.36%
38169 | CONJUNTO DE FERRAGENS PIVO, PARA PORTA PIVOTANTE DE ATE 100 KG, REGULAVEL COM ESFERA , CROMADO - SUPERIOR E INFERIOR - COMPLETO |  | CJ | 3 | 56.67 | 170.01 | 0.02% | 98.38%
2692 | DESMOLDANTE PROTETOR PARA FORMAS DE MADEIRA, DE BASE OLEOSA EMULSIONADA EM AGUA |  | L | 27.9062 | 5.99 | 163.18 | 0.02% | 98.4%
20078 | PASTA LUBRIFICANTE PARA TUBOS E CONEXOES COM JUNTA ELASTICA (USO EM PVC, ACO, POLIETILENO E OUTROS) ( DE *400* G) |  | UN | 8.096 | 20.21 | 162.08 | 0.02% | 98.42%
10498 | MASSA PARA VIDRO |  | KG | 27.0604 | 5.93 | 160.38 | 0.02% | 98.44%
2 | OXIGENIO, RECARGA PARA CILINDRO DE CONJUNTO OXICORTE GRANDE |  | M3 | 22.031 | 7.29 | 159.13 | 0.02% | 98.46%
AGETOP 2391 | TELA C BRANCA FIO 24 # 1/2" |  | M2 | 18.5115 | 8.56 | 158.32 | 0.02% | 98.48%
9869 | TUBO PVC, SOLDAVEL, DN 32 MM, AGUA FRIA (NBR-5648) |  | M | 28.7464 | 5.43 | 156.06 | 0.02% | 98.5%
20017 | GUARNICAO/ ALIZAR/ VISTA MACICA, E= *1* CM, L= *4,5* CM, EM CEDRINHO/ ANGELIM COMERCIAL/ EUCALIPTO/ CURUPIXA/ PEROBA/ CUMARU OU EQUIVALENTE DA REGIAO |  | M | 46.8 | 3.33 | 155.82 | 0.02% | 98.52%
2433 | DOBRADICA EM ACO/FERRO, 3" X 2 1/2", E= 1,2 A 1,8 MM, SEM ANEL, CROMADO OU ZINCADO, TAMPA CHATA, COM PARAFUSOS |  | UN | 12 | 12.98 | 155.76 | 0.02% | 98.54%
1351 | CHAPA DE MADEIRA COMPENSADA RESINADA PARA FORMA DE |  | UN | 8.2091 | 18.96 | 155.32 | 0.02% | 98.56%
4823 | MASSA PLASTICA PARA MARMORE/GRANITO |  | KG | 5.2175 | 28.09 | 146.5 | 0.02% | 98.58%
IN4309 | MOLDE HCL 5/8.50-5 (REF.: MHCL 5850-05) |  | UN | 0.994 | 147.81 | 146.26 | 0.02% | 98.6%
37588 | VALVULA EM METAL CROMADO PARA TANQUE, 1.1/2 " SEM LADRAO |  | UN | 8 | 18.25 | 146 | 0.02% | 98.62%
11762 | TORNEIRA CROMADA COM BICO PARA JARDIM/TANQUE 1/2 " OU 3/4 " (REF 1153) |  | UN | 3.0069 | 48 | 144.33 | 0.02% | 98.64%
38102 | TOMADA 2P+T 20A, 250V (APENAS MODULO) |  | UN | 22.0859 | 6.52 | 143.92 | 0.02% | 98.66%
COTAÇÃO | DIÁRIO DE OBRAS ou LIVRO DE ORDEM - EM TAMANHO OFICIO - 33X3 - PREENCHIMENTO OBRIGATÓRIO PELA CONTRATADA |  | UN | 5 | 28.49 | 142.45 | 0.02% | 98.68%
7142 | TE SOLDAVEL, PVC, 90 GRAUS,50 MM, PARA AGUA FRIA PREDIAL (NBR 5648) |  | UN | 21.3191 | 6.58 | 140.28 | 0.02% | 98.7%
21127 | FITA ISOLANTE ADESIVA ANTICHAMA, USO ATE 750 V, EM ROLO DE 19 MM X 5 M |  | UN | 41.916 | 4.35 | 140.22 | 0.02% | 98.72%
38099 | SUPORTE DE FIXACAO PARA ESPELHO / PLACA 4" X 2", PARA 3 MODULOS, PARA INSTALACAO DE TOMADAS E INTERRUPTORES (SOMENTE SUPORTE) |  | UN | 142 | 0.98 | 139.16 | 0.02% | 98.74%
3081 | FECHADURA DE EMBUTIR PARA PORTA EXTERNA / ENTRADA, MAQUINA 55 MM, COM CILINDRO, MACANETA ALAVANCA E ESPELHO EM METAL CROMADO - NIVEL SEGURANCA MEDIO - COMPLETA |  | CJ | 2 | 68.75 | 137.5 | 0.02% | 98.76%
12357 | MASTRO SIMPLES GALVANIZADO DIAMETRO NOMINAL 1 1/2", COMPRIMENTO 3 M |  | UN | 1.0007 | 136.82 | 136.91 | 0.02% | 98.78%
4741 | PO DE PEDRA (POSTO PEDREIRA/FORNECEDOR, SEM FRETE) |  | M3 | 2.4034 | 56.44 | 135.36 | 0.02% | 98.8%
2358 | DESENHISTA PROJETISTA |  | H | 7.8765 | 17.67 | 133.35 | 0.02% | 98.82%
38393 | ROLO DE ESPUMA POLIESTER 23 CM (SEM CABO) |  | UN | 20.833 | 11.01 | 132.17 | 0.02% | 98.84%
1951 | CURVA PVC CURTA 90 GRAUS, DN 75 MM, PARA ESGOTO PREDIAL |  | UN | 11 | 12.01 | 132.11 | 0.02% | 98.86%
39475 | DISPOSITIVO DPS CLASSE II, 1 POLO, TENSAO MAXIMA DE 385 V, CORRENTE MAXIMA DE *45* KA (TIPO AC) |  | UN | 1.0005 | 130.81 | 130.86 | 0.02% | 98.88%
34353 | ARGAMASSA COLANTE AC-II |  | KG | 140.0628 | 0.9 | 125.78 | 0.02% | 98.9%
1966 | CURVA PVC CURTA 90 GRAUS, 100 MM, PARA ESGOTO PREDIAL |  | UN | 9 | 13.81 | 124.29 | 0.02% | 98.92%
AGETOP 3809 | SAIDA HORIZONTAL PARA ELETRODUTO D=3/4" |  | UN | 121.5784 | 1.02 | 122.89 | 0.02% | 98.94%
4221 | OLEO DIESEL COMBUSTIVEL COMUM |  | L | 35.1636 | 3.49 | 121.88 | 0.02% | 98.96%
11747 | VALVULA DE ESFERA BRUTA EM BRONZE, BITOLA 2 " (REF 1552-B) |  | UN | 1 | 121.68 | 121.68 | 0.02% | 98.98%
11868 | CAIXA D'AGUA FIBRA DE VIDRO PARA 1000 LITROS, COM TAMPA |  | UN | 0.3333 | 361.46 | 120.4 | 0.02% | 99%
34709 | DISJUNTOR TIPO DIN/IEC, TRIPOLAR DE 10 ATE 50A |  | UN | 2 | 58.78 | 117.56 | 0.02% | 99.02%
COTAÇÃO | CABO CRISTAL 2 X 1,5 MM² |  | M | 69.3053 | 1.69 | 117 | 0.02% | 99.04%
COTAÇÃO | PAINEL MISSÃO PLACA DE PVC, ESPESSURA MÍNIMA DE 3MM, INTEIRAMENTE PLOTADO EM VINIL DE ALTA QUALIDADE, DIMENSÕES: 90X60CM. FONTE DAS LETRAS: CLARITY GOTHIC CORES E FONTES PADRÃO TRT |  | UN | 1.0004 | 116.75 | 116.8 | 0.02% | 99.06%
AGETOP 3804 | TAMPA DE ENCAIXE P/ELETROCALHA DE 50 X 50 MM |  | M | 36.89 | 3.16 | 116.57 | 0.02% | 99.08%
123 | ADITIVO IMPERMEABILIZANTE DE PEGA NORMAL PARA ARGAMASSAS E CONCRETOS SEM ARMACAO |  | L | 23.5656 | 4.82 | 113.44 | 0.01% | 99.09%
COTAÇÃO | QUADRO DE EQUIPOTENCIALIZAÇÃO |  | UN | 1 | 113.08 | 113.08 | 0.01% | 99.1%
9835 | TUBO PVC SERIE NORMAL, DN 40 MM, PARA ESGOTO PREDIAL (NBR 5688) |  | M | 34.1801 | 3.31 | 112.96 | 0.01% | 99.11%
38396 | SELADOR HORIZONTAL PARA FITA DE ACO 1 " |  | UN | 0.74706 | 276.64 | 110.85 | 0.01% | 99.12%
2705 | ENERGIA ELETRICA ATE 2000 KWH INDUSTRIAL, SEM DEMANDA |  | KW/H | 148.6045 | 0.86 | 109.8 | 0.01% | 99.13%
3103 | FECHADURA C/ CILINDRO LATAO CROMADO P/ PORTA VIDRO TP AROUCA 2171-L OU EQUIV |  | UN | 2 | 54.85 | 109.7 | 0.01% | 99.14%
3099 | FECHADURA DE EMBUTIR PARA PORTA DE BANHEIRO, TIPO TRANQUETA, MAQUINA 55 MM, MACANETAS ALAVANCA E ROSETAS REDONDAS EM METAL CROMADO - NIVEL SEGURANCA MEDIO - COMPLETA |  | CJ | 2 | 54.37 | 108.74 | 0.01% | 99.15%
38365 | CAMADA SEPARADORA DE FILME DE POLIETILENO 20 A 25 MICRA |  | M2 | 92.5912 | 1.16 | 106.84 | 0.01% | 99.16%
1743 | CUBA ACO INOX (AISI 304) DE EMBUTIR COM VALVULA 3 1/2 ", DE *46 X 30 X 12* CM |  | UN | 1 | 106.09 | 106.09 | 0.01% | 99.17%
857 | CABO DE COBRE NU 16 MM2 MEIO-DURO |  | M | 15.5193 | 6.84 | 106.05 | 0.01% | 99.18%
1535 | TERMINAL METALICO A PRESSAO PARA 1 CABO DE 6 A 10 MM2, COM 1 FURO DE FIXACAO |  | UN | 35.5993 | 2.92 | 103.95 | 0.01% | 99.19%
20068 | TUBO PVC, PBV, SERIE R, DN 50 MM, PARA ESGOTO OU AGUAS PLUVIAIS PREDIAL (NBR 5688) |  | M | 10.4811 | 9.86 | 103.3 | 0.01% | 99.2%
3777 | LONA PLASTICA PRETA, E= 150 MICRA |  | M2 | 102.48 | 1 | 102.48 | 0.01% | 99.21%
1879 | CURVA 90 GRAUS, LONGA, DE PVC RIGIDO ROSCAVEL, DE 3/4", PARA ELETRODUTO |  | UN | 67.8146 | 1.51 | 102.4 | 0.01% | 99.22%
11267 | ARRUELA REDONDA DE LATAO, DIAMETRO EXTERNO = 34 MM, ESPESSURA = 2,5 MM, DIAMETRO DO FURO = 17 MM |  | UN | 22.9503 | 4.41 | 100.63 | 0.01% | 99.23%
297 | ANEL BORRACHA PARA TUBO ESGOTO PREDIAL DN 75 MM (NBR 5688) |  | UN | 53.5165 | 1.82 | 96.99 | 0.01% | 99.24%
1571 | TERMINAL A COMPRESSAO EM COBRE ESTANHADO PARA CABO 4 MM2, 1 FURO E 1 COMPRESSAO, PARA PARAFUSO DE FIXACAO M5 |  | UN | 130.411 | 0.73 | 94.08 | 0.01% | 99.25%
5073 | PREGO DE ACO POLIDO COM CABECA 17 X 24 (2 1/4 X 11) |  | KG | 7.6891 | 11.87 | 91.01 | 0.01% | 99.26%
AGETOP 3345 | ISOLADOR EPOXI 60X30 (BUJAO) |  | UN | 8.0645 | 11.17 | 90.08 | 0.01% | 99.27%
34606 | DISJUNTOR TIPO NEMA, BIPOLAR 60 ATE 100A, TENSAO MAXIMA 415 V |  | UN | 1.0004 | 89.49 | 89.53 | 0.01% | 99.28%
AGETOP 2798 | PISO DE LADRILHO HIDRÁULICO COR NATURAL MODELO TÁTIL ( ALERTA OU DIRECIONAL) |  | M2 | 2.2365 | 40 | 89.46 | 0.01% | 99.29%
4274 | PARA-RAIOS TIPO FRANKLIN 350 MM, EM LATAO CROMADO, DUAS DESCIDAS, PARA PROTECAO DE EDIFICACOES CONTRA DESCARGAS ATMOSFERICAS |  | UN | 1.0011 | 89.31 | 89.41 | 0.01% | 99.3%
38638 | SIFAO EM METAL CROMADO PARA TANQUE, 1.1/4 X 1.1/2 " |  | UN | 1 | 88.62 | 88.62 | 0.01% | 99.31%
AGETOP 3468 | TERMINAL DE PRESSÃO DE 4,0 MM2 |  | UN | 127.2857 | 0.7 | 88 | 0.01% | 99.32%
3752 | LAMPADA VAPOR METALICO TUBULAR 400 W (BASE E40) |  | UN | 1 | 87.82 | 87.82 | 0.01% | 99.33%
3768 | LIXA EM FOLHA PARA FERRO, NUMERO 150 |  | UN | 40.77 | 2.12 | 86.3 | 0.01% | 99.34%
COTAÇÃO | TÊ HORIZONTAL 90 'U' PERFURADO 100X100MM |  | UN | 5.0234 | 17.09 | 85.8 | 0.01% | 99.35%
37395 | PINO DE ACO COM FURO, HASTE = 27 MM (ACAO DIRETA) |  | CENTO | 3.0397 | 28.05 | 85.11 | 0.01% | 99.36%
38383 | LIXA D'AGUA EM FOLHA, GRAO 100 |  | UN | 57.1225 | 1.51 | 83.84 | 0.01% | 99.37%
3540 | JOELHO PVC, SOLDAVEL, 90 GRAUS, 50 MM, PARA AGUA FRIA PREDIAL |  | UN | 22.663 | 3.65 | 82.72 | 0.01% | 99.38%
3659 | JUNCAO SIMPLES, PVC, DN 100 X 50 MM, SERIE NORMAL PARA ESGOTO PREDIAL |  | UN | 8 | 10.2 | 81.6 | 0.01% | 99.39%
39142 | ABRACADEIRA EM ACO PARA AMARRACAO DE ELETRODUTOS, TIPO U SIMPLES, COM 2" |  | UN | 102 | 0.8 | 81.6 | 0.01% | 99.4%
3670 | JUNCAO SIMPLES, PVC, 45 GRAUS, DN 100 X 100 MM, SERIE NORMAL PARA ESGOTO PREDIAL |  | UN | 6 | 13.58 | 81.48 | 0.01% | 99.41%
11775 | TORNEIRA CROMADA DE PAREDE PARA COZINHA COM AREJADOR 1/2 " OU 3/4 " (REF 1157) |  | UN | 1.0014 | 81.2 | 81.31 | 0.01% | 99.42%
4332 | PARAFUSO ZINCADO, SEXTAVADO, COM ROSCA INTEIRA, DIAMETRO 3/8", COMPRIMENTO 2" |  | UN | 102 | 0.79 | 80.58 | 0.01% | 99.43%
AGETOP 3342 | ISOLADOR EPOXI 30X30 (BUJAO) |  | UN | 22.6232 | 3.53 | 79.64 | 0.01% | 99.44%
3503 | JOELHO, PVC SOLDAVEL, 45 GRAUS, 50 MM, PARA AGUA FRIA PREDIAL |  | UN | 16.3992 | 4.81 | 78.72 | 0.01% | 99.45%
442 | PARAFUSO FRANCES M16 EM ACO GALVANIZADO, COMPRIMENTO = 45 MM, DIAMETRO = 16 MM, CABECA ABAULADA |  | UN | 28.9249 | 2.68 | 77.52 | 0.01% | 99.46%
COTAÇÃO | CAIXA DE PASSAGEM DE PISO 15X15X10CM |  | UN | 2.0032 | 38.05 | 76.2 | 0.01% | 99.47%
13761 | APARELHO CORTE OXI-ACETILENO PARA SOLDA E CORTE CONTENDO MACARICO SOLDA, BICO DE CORTE, CILINDROS, REGULADORES, MANGUEIRAS E CARRINHO |  | UN | 0.023351 | 3378.14 | 75.95 | 0.01% | 99.48%
40304 | PREGO DE ACO POLIDO COM CABECA DUPLA 17 X 27 (2 1/2 X 11) |  | KG | 5.3428 | 14.37 | 75.42 | 0.01% | 99.49%
39773 | CAIXA DE PASSAGEM METALICA DE SOBREPOR COM TAMPA PARAFUSADA, DIMENSOES 40 X 40 X 15 CM |  | UN | 1 | 75.22 | 75.22 | 0.01% | 99.5%
1587 | TERMINAL METALICO A PRESSAO PARA 1 CABO DE 35 MM2, COM 1 FURO DE FIXACAO |  | UN | 20.3243 | 3.7 | 75 | 0.01% | 99.51%
4257 | OPERADOR DE MARTELETE OU MARTELETEIRO |  | H | 5.4764 | 13.52 | 73.98 | 0.01% | 99.52%
40864 | SEGURO - MENSALISTA (ENCARGOS COMPLEMENTARES) (COLETADO CAIXA) |  | MES | 7.5 | 9.76 | 73.2 | 0.01% | 99.53%
IN4308 | ALICATE Z-201 (REF.: TEL 998201) |  | UN | 0.994 | 73.33 | 72.42 | 0.01% | 99.54%
12318 | REATOR P/ 1 LAMPADA VAPOR DE MERCURIO 400W USO EXT |  | UN | 1 | 72.41 | 72.41 | 0.01% | 99.55%
1872 | CAIXA DE PASSAGEM, EM PVC, DE 4" X 2", PARA ELETRODUTO FLEXIVEL CORRUGADO |  | UN | 53.4615 | 1.3 | 69.5 | 0.01% | 99.56%
3517 | JOELHO PVC, SOLDAVEL, BB, 90 GRAUS, DN 40 MM, PARA ESGOTO PREDIAL |  | UN | 30.393 | 2.29 | 69.31 | 0.01% | 99.57%
9838 | TUBO PVC SERIE NORMAL, DN 50 MM, PARA ESGOTO PREDIAL (NBR 5688) |  | M | 12.2421 | 5.63 | 68.9 | 0.01% | 99.58%
3898 | LUVA SIMPLES, PVC, SOLDAVEL, DN 75 MM, SERIE NORMAL, PARA ESGOTO PREDIAL |  | UN | 20 | 3.43 | 68.6 | 0.01% | 99.59%
20159 | JOELHO COM VISITA, PVC SERIE R, 90 GRAUS, 100 X 75 MM, PARA ESGOTO PREDIAL |  | UN | 2 | 34.29 | 68.58 | 0.01% | 99.6%
AGETOP 3835 | REDUÇÃO CONCÊNTRICA 100 X 50 MM PARA ELETROCALHA |  | UN | 7.0504 | 9.72 | 68.53 | 0.01% | 99.61%
4222 | GASOLINA COMUM |  | L | 15.7572 | 4.36 | 68.08 | 0.01% | 99.62%
4350 | BUCHA DE NYLON, DIAMETRO DO FURO 8 MM, COMPRIMENTO 40 MM, COM PARAFUSO DE ROSCA SOBERBA, CABECA CHATA, FENDA SIMPLES, 4,8 X 50 MM |  | UN | 146.7183 | 0.46 | 66.56 | 0.01% | 99.63%
COTAÇÃO | PRESILHA PARA CABO DE COBRE SEÇÃO TRANSVERSAL 35 MM2 |  | UN | 72 | 0.92 | 66.24 | 0.01% | 99.64%
AGETOP 3481 | TRILHO OU SUPORTE P/BORNE TERMINAL |  | M | 7.0522 | 9.39 | 66.22 | 0.01% | 99.65%
COTAÇÃO | GUIA SUPERIOR . FRONTAL E TRASEIRA PARA CABOS AO LONGO DO RACK |  | UN | 3.011 | 21.74 | 65.43 | 0.01% | 99.66%
11950 | BUCHA DE NYLON SEM ABA S6, COM PARAFUSO DE 4,20 X 40 MM EM ACO ZINCADO COM ROSCA SOBERBA, CABECA CHATA E FENDA PHILLIPS |  | UN | 405.1695 | 0.16 | 64.77 | 0.01% | 99.67%
37329 | REJUNTE EPOXI BRANCO |  | KG | 1.5873 | 39.87 | 63.18 | 0.01% | 99.68%
3520 | JOELHO PVC, SOLDAVEL, PB, 90 GRAUS, DN 100 MM, PARA ESGOTO PREDIAL |  | UN | 12 | 5.22 | 62.64 | 0.01% | 99.69%
2616 | CURVA 90 GRAUS, PARA ELETRODUTO, EM ACO GALVANIZADO ELETROLITICO, DIAMETRO DE 15 MM (1/2") |  | UN | 26.645 | 2.35 | 62.35 | 0.01% | 99.7%
4253 | OPERADOR DE GUINCHO |  | H | 4.3578 | 14.29 | 60.94 | 0.01% | 99.71%
1381 | ARGAMASSA COLANTE AC I PARA CERAMICAS |  | KG | 135.3284 | 0.45 | 60.68 | 0.01% | 99.72%
38060 | BASE PARA MASTRO DE PARA-RAIOS DIAMETRO NOMINAL 1 1/2" |  | UN | 1 | 59.7 | 59.7 | 0.01% | 99.73%
38112 | INTERRUPTOR SIMPLES 10A, 250V (APENAS MODULO) |  | UN | 13 | 4.48 | 58.24 | 0.01% | 99.74%
1368 | CHUVEIRO COMUM EM PLASTICO BRANCO, COM CANO, 3 TEMPERATURAS, 5500 W (110/220 V) |  | UN | 1.1666 | 49.9 | 58.2 | 0.01% | 99.75%
1970 | CURVA PVC LONGA 90 GRAUS, 100 MM, PARA ESGOTO PREDIAL |  | UN | 2 | 29.07 | 58.14 | 0.01% | 99.76%
38779 | LAMPADA FLUORESCENTE TUBULAR T8 DE 32/36 W, BIVOLT |  | UN | 6.6663 | 8.59 | 57.2 | 0.01% | 99.77%
10535 | BETONEIRA CAPACIDADE NOMINAL 400 L, CAPACIDADE DE MISTURA 280 L, MOTOR ELETRICO TRIFASICO 220/380 V POTENCIA 2 CV, SEM CARREGADOR |  | UN | 0.023498 | 2980 | 57.19 | 0.01% | 99.78%
7568 | BUCHA DE NYLON SEM ABA S10, COM PARAFUSO DE 6,10 X 65 MM EM ACO ZINCADO COM ROSCA SOBERBA, CABECA CHATA E FENDA PHILLIPS |  | UN | 116.7544 | 0.49 | 57.16 | 0.01% | 99.79%
39207 | ARRUELA EM ALUMINIO, COM ROSCA, DE 3/8", PARA ELETRODUTO |  | UN | 102 | 0.56 | 57.12 | 0.01% | 99.8%
AGETOP 1239 | CERA (D = 0,95 KG/L) |  | KG | 12.2174 | 4.63 | 56.43 | 0.01% | 99.81%
AGETOP 3465 | TERMINAL DE PRESSÃO DE 2,5 MM2 |  | UN | 224 | 0.25 | 56 | 0.01% | 99.82%
38782 | LAMPADA FLUORESCENTE TUBULAR T5 DE 14 W, BIVOLT |  | UN | 5 | 10.8 | 54 | 0.01% | 99.83%
5318 | SOLVENTE DILUENTE A BASE DE AGUARRAS |  | L | 4.7565 | 11.4 | 53.68 | 0.01% | 99.84%
COTAÇÃO | REGISTRO COM MEDIDOR DE GÁS GLP PARA RECIPIENTE P-13 |  | UN | 1.0013 | 53.55 | 53.62 | 0.01% | 99.85%
650 | BLOCO VEDACAO CONCRETO 9 X 19 X 39 CM (CLASSE D - NBR 6136) |  | UN | 31.05 | 1.72 | 53.4 | 0.01% | 99.86%
COTAÇÃO | CONECTORES PARA CABO XLR MACHO |  | UN | 2.006 | 26.59 | 53.34 | 0.01% | 99.87%
820 | BUCHA DE REDUCAO DE PVC, SOLDAVEL, LONGA, COM 50 X 32 MM, PARA AGUA FRIA PREDIAL |  | UN | 15.3478 | 3.45 | 52.95 | 0.01% | 99.88%
COTAÇÃO | CONECTORES PARA CABO XLR FEMEA |  | UN | 2.0061 | 26.27 | 52.7 | 0.01% | 99.89%
COTAÇÃO | PARAFUSO INOX 4,2X32 TEL 533 E ARRUELA DE BORRACHA TEL 5307 |  | UN | 72 | 0.72 | 51.84 | 0.01% | 99.9%
1575 | TERMINAL A COMPRESSAO EM COBRE ESTANHADO PARA CABO 16 MM2, 1 FURO E 1 COMPRESSAO, PARA PARAFUSO DE FIXACAO M6 |  | UN | 48.6226 | 1.06 | 51.36 | 0.01% | 99.91%
13458 | COMPACTADOR DE SOLOS DE PERCURSAO (SOQUETE) COM MOTOR A GASOLINA 4 TEMPOS DE 4 HP (4 CV) |  | UN | 0.004176 | 12390.06 | 51.16 | 0.01% | 99.92%
12273 | PROJETOR RETANGULAR FECHADO PARA LAMPADA VAPOR DE MERCURIO/SODIO 250 W A 500 W, CABECEIRAS EM ALUMINIO FUNDIDO, CORPO EM ALUMINIO ANODIZADO, PARA LAMPADA E40 FECHAMENTO EM VIDRO TEMPERADO. |  | UN | 1 | 50.73 | 50.73 | 0.01% | 99.93%
36 | ACO CA-60, 4,2 MM, VERGALHAO |  | KG | 9.7098 | 4.93 | 47.81 | 0.01% | 99.94%
4356 | PARAFUSO DE ACO ZINCADO COM ROSCA SOBERBA, CABECA CHATA E FENDA SIMPLES, DIAMETRO 4,8 MM, COMPRIMENTO 45 MM |  | UN | 259.2105 | 0.19 | 47.28 | 0.01% | 99.95%
AGETOP 3912 | RÉGUA COM 8 TOMADAS (2P+T) |  | UN | 1.0019 | 46.55 | 46.63 | 0.01% | 99.96%
397 | ABRACADEIRA EM ACO PARA AMARRACAO DE ELETRODUTOS, TIPO D, COM 2 1/2" E PARAFUSO DE FIXACAO |  | UN | 23.8806 | 1.94 | 46.33 | 0.01% | 99.97%
2684 | ELETRODUTO DE PVC RIGIDO ROSCAVEL DE 1 1/4 ", SEM LUVA |  | M | 10.8204 | 4.27 | 46.18 | 0.01% | 99.98%
39393 | SENSOR DE PRESENCA BIVOLT DE PAREDE SEM FOTOCELULA PARA QUALQUER TIPO DE LAMPADA POTENCIA MAXIMA *1000* W, USO INTERNO |  | UN | 2.0088 | 22.75 | 45.68 | 0.01% | 99.99%
6127 | AJUDANTE DE PEDREIRO |  | H | 4.9583 | 8.02 | 39.76 | 0.01% | 100%
COTAÇÃO | CAIXA DE PASSAGEM PARA PISO, 10X10X12CM |  | UN | 1 | 38.05 | 38.05 | 0% | 100%
34686 | DISJUNTOR TIPO DIN / IEC, MONOPOLAR DE 40 ATE 50A |  | UN | 3 | 12.41 | 37.23 | 0% | 100%
3509 | JOELHO PVC, SOLDAVEL, PB, 90 GRAUS, DN 75 MM, PARA ESGOTO PREDIAL |  | UN | 9 | 4.1 | 36.9 | 0% | 100%
COTAÇÃO | CAIXA DE DERIVAÇÃO EM T PARA PERFILADO |  | UN | 9.18 | 4 | 36.72 | 0% | 100%
3528 | JOELHO PVC, SOLDAVEL, PB, 45 GRAUS, DN 100 MM, PARA ESGOTO PREDIAL |  | UN | 7 | 5.18 | 36.26 | 0% | 100%
1585 | TERMINAL METALICO A PRESSAO PARA 1 CABO DE 16 MM2, COM 1 FURO DE FIXACAO |  | UN | 12.2509 | 2.87 | 35.04 | 0% | 100%
1786 | CURVA 90 GRAUS DE FERRO GALVANIZADO, COM ROSCA BSP FEMEA, DE 1/2" |  | UN | 4.0474 | 8.43 | 34.12 | 0% | 100%
813 | BUCHA DE REDUCAO DE PVC, SOLDAVEL, LONGA, COM 50 X 25 MM, PARA AGUA FRIA PREDIAL |  | UN | 12.3542 | 2.71 | 33.48 | 0% | 100%
11741 | RALO SIFONADO PVC CILINDRICO, 100 X 40 MM, COM GRELHA REDONDA BRANCA |  | UN | 7.1509 | 4.64 | 33.11 | 0% | 100%
7583 | BUCHA DE NYLON SEM ABA S8, COM PARAFUSO DE 4,80 X 50 MM EM ACO ZINCADO COM ROSCA SOBERBA, CABECA CHATA E FENDA PHILLIPS |  | UN | 98.1818 | 0.33 | 31.68 | 0% | 100%
4417 | SARRAFO DE MADEIRA NAO APARELHADA *2,5 X 7* CM, MACARANDUBA, ANGELIM OU EQUIVALENTE DA REGIAO |  | M | 9 | 3.28 | 29.52 | 0% | 100%
13417 | TORNEIRA CROMADA SEM BICO PARA TANQUE 1/2 " OU 3/4 " (REF 1143) |  | UN | 1 | 29.51 | 29.51 | 0% | 100%
6157 | VALVULA EM METAL CROMADO PARA PIA AMERICANA 3.1/2 X 1.1/2 " |  | UN | 1 | 28.57 | 28.57 | 0% | 100%
3536 | JOELHO PVC, SOLDAVEL, 90 GRAUS, 32 MM, PARA AGUA FRIA PREDIAL |  | UN | 19.6479 | 1.42 | 27.72 | 0% | 100%
25951 | FERTILIZANTE NPK - 10:10:10 |  | KG | 13.3888 | 2.05 | 27.41 | 0% | 100%
34557 | TELA DE ACO SOLDADA GALVANIZADA/ZINCADA PARA ALVENARIA, FIO D = *1,20 A 1,70* MM, MALHA 15 X 15 MM, (C X L) *50 X 7,5* CM |  | M | 18.7735 | 1.42 | 26.4 | 0% | 100%
3767 | LIXA EM FOLHA PARA PAREDE OU MADEIRA, NUMERO 120 (COR VERMELHA) |  | UN | 48.6408 | 0.5 | 24.33 | 0% | 100%
38091 | ESPELHO / PLACA CEGA 4" X 2", PARA INSTALACAO DE TOMADAS E INTERRUPTORES |  | UN | 15 | 1.58 | 23.7 | 0% | 100%
7306 | TINTA PROTETORA SUPERFICIE METALICA ALUMINIO |  | L | 0.86109 | 26.28 | 22.62 | 0% | 100%
2688 | ELETRODUTO PVC FLEXIVEL CORRUGADO, COR AMARELA, DE 25 MM |  | M | 19.2271 | 1.18 | 22.56 | 0% | 100%
39811 | CAIXA DE PASSAGEM DE PAREDE, DE EMBUTIR, EM PVC, DIMENSOES *150 X 150 X 75* MM |  | UN | 1.0022 | 22.51 | 22.56 | 0% | 100%
COTAÇÃO | EMENDA TIPO U PARA ELETROCALHA 100X100 |  | UN | 9.3347 | 2.42 | 22.5 | 0% | 100%
11573 | RODIZIO PARA TRILHO (TIPO NAPOLEAO), EM LATAO, COM ROLAMENTO EM ACO, 6 MM, PARA JANELA DE CORRER |  | UN | 4 | 5.53 | 22.12 | 0% | 100%
11280 | CORTADEIRA DE PISO DE CONCRETO E ASFALTO, PARA DISCO PADRAO DE DIAMETRO 350 MM (14") OU 450 MM (18") , MOTOR A GASOLINA, POTENCIA 13 HP, SEM DISCO |  | UN | 0.002823 | 7957.76 | 22.1 | 0% | 100%
20044 | REDUCAO EXCENTRICA PVC P/ ESG PREDIAL DN 100 X 75MM |  | UN | 4 | 5.43 | 21.72 | 0% | 100%
100 | ADAPTADOR PVC SOLDAVEL, COM FLANGES E ANEL DE VEDACAO, 60 MM X 2", PARA CAIXA D' AGUA |  | UN | 1.0051 | 21.51 | 21.61 | 0% | 100%
COTAÇÃO | TÊ VERTICAL 90 'U' PERFURADO 100X100MM |  | UN | 1.0037 | 21.47 | 21.55 | 0% | 100%
AGETOP 3835 | EMENDA INTERNA P/ELETROCALHA (50 X 50 mm) |  | UN | 12.6353 | 1.7 | 21.36 | 0% | 100%
13896 | VIBRADOR DE IMERSAO, DIAMETRO DA PONTEIRA DE *45* MM, COM MOTOR ELETRICO TRIFASICO DE 2 HP (2 CV) |  | UN | 0.011073 | 1926.94 | 20.17 | 0% | 100%
296 | ANEL BORRACHA PARA TUBO ESGOTO PREDIAL DN 50 MM (NBR 5688) |  | UN | 15.5845 | 1.29 | 20.04 | 0% | 100%
1442 | COMPACTADOR DE SOLO, TIPO PLACA VIBRATORIA REVERSIVEL, COM MOTOR A GASOLINA DE 4 TEMPOS, PESO ENTRE 125 E 150 KG, FORCA CENTRIFUGA ENTRE 2500 E 2800 KGF, LARGURA DE TRABALHO ENTRE 400 E 450 MM, FREQUENCIA DE VIBRACAO ENTRE 4.300 E 4.500 RPM, VELOCIDADE DE TRABALHO ENTRE 15 E 20 M/MIN, POTENCIA ENTRE 5,5 E 6,0 HP |  | UN | 0.002455 | 8394.08 | 19.34 | 0% | 100%
IN3340 | BARRAMENTO TIPO PENTE MONOPOLAR 12 POLOS |  | UN | 1 | 19.23 | 19.23 | 0% | 100%
34356 | REJUNTE BRANCO, CIMENTICIO |  | KG | 6.9944 | 2.57 | 17.49 | 0% | 100%
4375 | BUCHA DE NYLON SEM ABA S6 |  | UN | 216.75 | 0.08 | 17.34 | 0% | 100%
37747 | CAMINHAO TRUCADO, PESO BRUTO TOTAL 23000 KG, CARGA UTIL MAXIMA 15935 KG, DISTANCIA ENTRE EIXOS 4,80 M, POTENCIA 230 CV (INCLUI CABINE E CHASSI, NAO INCLUI CARROCERIA) |  | UN | 6.5e-05 | 266824.83 | 17.05 | 0% | 100%
11046 | CHAPA DE ACO GALVANIZADA BITOLA GSG 18, E = 1,25 MM (10,00 KG/M2) |  | KG | 2.5 | 6.74 | 16.85 | 0% | 100%
411 | ABRACADEIRA DE NYLON PARA AMARRACAO DE CABOS, COMPRIMENTO DE 200 X *4,6* MM |  | UN | 162.5307 | 0.11 | 16.35 | 0% | 100%
14153 | FITA METALICA PERFURADA, L = *18* MM, ROLO DE 30 M, CARGA RECOMENDADA = *30* KGF |  | UN | 0.413 | 38.59 | 15.69 | 0% | 100%
11157 | WASH PRIMER PARA TINTA AUTOMOTIVA |  | GL | 0.11592 | 130.62 | 15.14 | 0% | 100%
34562 | ARAME RECOZIDO 16 BWG, 1,60 MM (0,016 KG/M) |  | KG | 1.46 | 12.42 | 14.6 | 0% | 100%
4093 | MOTORISTA DE CAMINHAO |  | H | 0.70063 | 20.44 | 13.96 | 0% | 100%
3516 | JOELHO PVC, SOLDAVEL, BB, 45 GRAUS, DN 40 MM, PARA ESGOTO PREDIAL |  | UN | 21 | 0.66 | 13.86 | 0% | 100%
7140 | TE SOLDAVEL, PVC, 90 GRAUS, 32 MM, PARA AGUA FRIA PREDIAL (NBR 5648) |  | UN | 5.1301 | 2.69 | 13.75 | 0% | 100%
3671 | JUNTA PLASTICA DE DILATACAO PARA PISOS, COR CINZA, 17 X 3 MM (ALTURA X ESPESSURA) |  | M | 13.2097 | 0.9 | 11.87 | 0% | 100%
36525 | COMPRESSOR DE AR REBOCAVEL, VAZAO 250 PCM, PRESSAO EFETIVA DE TRABALHO 102 PSI, MOTOR DIESEL, POTENCIA 81 CV |  | UN | 0.000242 | 48741.46 | 11.7 | 0% | 100%
41898 | MARTELO DEMOLIDOR PNEUMATICO MANUAL, PESO DE 28 KG, COM SILENCIADOR |  | UN | 0.000861 | 13298.56 | 11.42 | 0% | 100%
AGETOP 3798 | CURVA DE INVERSÃO P/ELETROCALHA 50 X 50 MM |  | UN | 1.0071 | 11.25 | 11.32 | 0% | 100%
3658 | JUNCAO SIMPLES, PVC, DN 75 X 75 MM, SERIE NORMAL PARA ESGOTO PREDIAL |  | UN | 1 | 10.4 | 10.4 | 0% | 100%
7091 | TE SANITARIO, PVC, DN 100 X 100 MM, SERIE NORMAL, PARA ESGOTO PREDIAL |  | UN | 1 | 10.02 | 10.02 | 0% | 100%
6138 | VEDACAO PVC, 100 MM, PARA SAIDA VASO SANITARIO |  | UN | 7 | 1.42 | 9.94 | 0% | 100%
40329 | TORNEIRA PLASTICA DE BOIA CONVENCIONAL PARA CAIXA DE AGUA, 3/4 ", COM HASTE METALICA E COM BALAO PLASTICO (PADRAO POPULAR) |  | UN | 0.82775 | 12 | 9.9 | 0% | 100%
3875 | LUVA SIMPLES, PVC, SOLDAVEL, DN 50 MM, SERIE NORMAL, PARA ESGOTO PREDIAL |  | UN | 5 | 1.81 | 9.05 | 0% | 100%
5103 | CAIXA SIFONADA PVC, 100 X 100 X 50 MM, COM GRELHA REDONDA BRANCA |  | UN | 1 | 9.01 | 9.01 | 0% | 100%
3501 | JOELHO, PVC SOLDAVEL, 45 GRAUS, 32 MM, PARA AGUA FRIA PREDIAL |  | UN | 3.1383 | 2.82 | 8.82 | 0% | 100%
38418 | BUCHA DE REDUCAO, PVC, LONGA, SERIE R, DN 50 X 40 MM, PARA ESGOTO PREDIAL |  | UN | 2 | 4.21 | 8.42 | 0% | 100%
1358 | CHAPA DE MADEIRA COMPENSADA RESINADA PARA FORMA DE CONCRETO, DE *2,2 X 1,1* M, E = 17 MM |  | M2 | 0.41119 | 20.3 | 8.33 | 0% | 100%
3529 | JOELHO PVC, SOLDAVEL, 90 GRAUS, 25 MM, PARA AGUA FRIA PREDIAL |  | UN | 17.5532 | 0.47 | 8.25 | 0% | 100%
3895 | LUVA DE CORRER, PVC, DN 75 MM, PARA ESGOTO PREDIAL |  | UN | 1 | 7.01 | 7.01 | 0% | 100%
5320 | REMOVEDOR DE TINTA OLEO/ESMALTE VERNIZ |  | L | 0.21859 | 30.65 | 6.69 | 0% | 100%
4234 | OPERADOR DE ESCAVADEIRA |  | H | 0.26918 | 24.87 | 6.65 | 0% | 100%
38023 | LUVA DE REDUCAO, PVC, SOLDAVEL, 50 X 25 MM, PARA AGUA FRIA PREDIAL |  | UN | 2.0633 | 3.16 | 6.52 | 0% | 100%
3526 | JOELHO PVC, SOLDAVEL, PB, 90 GRAUS, DN 50 MM, PARA ESGOTO PREDIAL |  | UN | 4 | 1.58 | 6.32 | 0% | 100%
36397 | BETONEIRA, CAPACIDADE NOMINAL 600 L, CAPACIDADE DE MISTURA 360L, MOTOR ELETRICO TRIFASICO 220/380V, POTENCIA 4CV, EXCLUSO CARREGADOR |  | UN | 0.000617 | 12122.03 | 6.15 | 0% | 100%
6148 | SIFAO PLASTICO FLEXIVEL SAIDA VERTICAL PARA COLUNA LAVATORIO, 1 X 1.1/2 " |  | UN | 1 | 6 | 6 | 0% | 100%
5068 | PREGO DE ACO POLIDO COM CABECA 17 X 21 (2 X 11) |  | KG | 0.55715 | 11.65 | 5.9 | 0% | 100%
3518 | JOELHO PVC, SOLDAVEL, PB, 45 GRAUS, DN 50 MM, PARA ESGOTO PREDIAL |  | UN | 3 | 1.96 | 5.88 | 0% | 100%
1874 | CURVA 90 GRAUS, LONGA, DE PVC RIGIDO ROSCAVEL, DE 1 1/4", PARA ELETRODUTO |  | UN | 2.0853 | 2.58 | 5.38 | 0% | 100%
5104 | REBITE DE ALUMINIO VAZADO DE REPUXO, 3,2 X 8 MM (1KG = 1025 UNIDADES) |  | KG | 0.16298 | 33.76 | 5.2 | 0% | 100%
36531 | RETROESCAVADEIRA SOBRE RODAS COM CARREGADEIRA, TRACAO 4 X 4, POTENCIA LIQUIDA 88 HP, PESO OPERACIONAL MINIMO DE 6674 KG, CAPACIDADE DA CARREGADEIRA DE 1,00 M3 E DA RETROESCAVADEIRA MINIMA DE 0,26 M3, PROFUNDIDADE DE ESCAVACAO MAXIMA DE 4,37 M |  | UN | 2.3e-05 | 225975.59 | 5.18 | 0% | 100%
3666 | JUNCAO SIMPLES, PVC, 45 GRAUS, DN 40 X 40 MM, SERIE NORMAL PARA ESGOTO PREDIAL |  | UN | 2.0696 | 2.3 | 4.76 | 0% | 100%
3148 | FITA VEDA ROSCA EM ROLOS DE 18 MM X 50 M (L X C) |  | UN | 0.342 | 12.83 | 4.32 | 0% | 100%
3146 | FITA VEDA ROSCA EM ROLOS DE 18 MM X 10 M (L X C) |  | UN | 1.1748 | 3.48 | 3.99 | 0% | 100%
3897 | LUVA SIMPLES, PVC, SOLDAVEL, DN 40 MM, SERIE NORMAL, PARA ESGOTO PREDIAL |  | UN | 4.4819 | 0.83 | 3.72 | 0% | 100%
1577 | TERMINAL A COMPRESSAO EM COBRE ESTANHADO PARA CABO 35 MM2, 1 FURO E 1 COMPRESSAO, PARA PARAFUSO DE FIXACAO M8 |  | UN | 2.1143 | 1.75 | 3.7 | 0% | 100%
20080 | ADESIVO PLASTICO PARA PVC, FRASCO COM 175 GR |  | UN | 0.194 | 17.51 | 3.39 | 0% | 100%
39026 | PREGO DE ACO POLIDO SEM CABECA 15 X 15 (1 1/4 X 13) |  | KG | 0.236 | 13.09 | 3.06 | 0% | 100%
39997 | PORCA ZINCADA, SEXTAVADA, DIAMETRO 1/4" |  | UN | 22.4908 | 0.13 | 2.7 | 0% | 100%
20085 | ANEL BORRACHA, DN 50 MM, PARA TUBO SERIE REFORCADA ESGOTO PREDIAL |  | UN | 2.1565 | 1.15 | 2.48 | 0% | 100%
37736 | TANQUE DE ACO CARBONO NAO REVESTIDO, PARA TRANSPORTE DE AGUA COM CAPACIDADE DE 10 M3, COM BOMBA CENTRIFUGA POR TOMADA DE FORCA, VAZAO MAXIMA *75* M3/H (INCLUI MONTAGEM, NAO INCLUI CAMINHAO) |  | UN | 6.5e-05 | 46500 | 2.32 | 0% | 100%
7116 | TE PVC SOLDAVEL, BBB, 90 GRAUS, DN 40 MM, PARA ESGOTO SECUNDARIO PREDIAL |  | UN | 1.0376 | 2.13 | 2.21 | 0% | 100%
11055 | PARAFUSO ROSCA SOBERBA ZINCADO CABECA CHATA FENDA SIMPLES 3,5 X 25 MM (1 ") |  | UN | 44.8 | 0.04 | 1.76 | 0% | 100%
39128 | ABRACADEIRA EM ACO PARA AMARRACAO DE ELETRODUTOS, TIPO D, COM 3/4" E CUNHA DE FIXACAO |  | UN | 2.2222 | 0.54 | 1.18 | 0% | 100%
36487 | GUINCHO ELETRICO DE COLUNA, CAPACIDADE 400 KG, COM MOTO FREIO, MOTOR TRIFASICO DE 1,25 CV |  | UN | 0.000441 | 4817.16 | 1.13 | 0% | 100%
25963 | CALCARIO DOLOMITICO A (POSTO PEDREIRA/FORNECEDOR, SEM FRETE) |  | KG | 13.3888 | 0.08 | 1.05 | 0% | 100%
20247 | PREGO DE ACO POLIDO COM CABECA 15 X 15 (1 1/4 X 13) |  | KG | 0.082131 | 12.89 | 1.05 | 0% | 100%
5066 | PREGO DE ACO POLIDO COM CABECA 12 X 12 |  | KG | 0.0432 | 15.34 | 0.64 | 0% | 100%
14618 | SERRA CIRCULAR DE BANCADA COM MOTOR ELETRICO, POTENCIA DE *1600* W, PARA DISCO DE DIAMETRO DE 10" (250 MM) |  | UN | 0.00127 | 866.72 | 0 | 0% | 100%
13887 | DISCO DE CORTE DIAMANTADO SEGMENTADO PARA CONCRETO, DIAMETRO DE 350 MM, FURO DE 1 " (14 X 1 ") |  | UN | 0.00232 | 613.43 | 0 | 0% | 100%